## Sheet2
[11 empty] | Nbr Branches | [43 empty] | 735
Node 41 | 41-31 |  | Node 31 |  | 31-21 |  | Node 21 |  | 21-11 | Node 11 | 18 | Load | Node 11 | Node 21 | Node 31 | Node 41 | Node 12 | Node 22 | Node 32 | Node 42 | Node 1G | Node 2GA | Node 2GB | Node3GA | Node3GB | Node4G | ABT-11-12 | ABT-21-22 | ABT-31-32 | ABT-41-42
[11 empty] | Nbr Nodes | CruiseWinter | 100 | 25 | 30 | 120 | 90 | 15 | 20 | 110 | 0 | 0 | 0 | 0 | 0 | 0 | 25 | 30 | 35 | 40
41-4G |  | 31-3GB |  | 31-3GA |  | 21-2GB |  | 21-2GA |  | 11-1G | 14 | BattleWinter | 75 | 50 | 60 | 100 | 80 | 55 | 65 | 105 | 0 | 0 | 0 | 0 | 0 | 0 | 15 | 20 | 25 | 30
[11 empty] | nbr loops | Cruise Summer | 50 | 75 | 100 | 60 | 45 | 70 | 95 | 55 | 0 | 0 | 0 | 0 | 0 | 0 | 20 | 25 | 30 | 35
Node 4G |  | Node 3GB |  | Node 3GA |  | Node 2GB |  | Node 2GA |  | Node 1G | 5 | BattleSummer | 25 | 100 | 120 | 30 | 35 | 110 | 130 | 40 | 0 | 0 | 0 | 0 | 0 | 0 | 35 | 40 | 45 | 50
42-4G |  | 32-3GB |  | 32-3GA |  | 22-2GB |  | 22-2GA |  | 12-1G |  | generation
[12 empty] | CruiseWinter | 0 | 0 | 0 | 0 | 0 | 0 | 0 | 0 | 2000 | 2000 | 2000 | 2000 | 2000 | 2000 | 0 | 0 | 0 | 0
Node 42 | 42-32 |  | Node 32 |  | 32-22 |  | Node 22 |  | 22-12 | Node 12 |  | BattleWinter | 0 | 0 | 0 | 0 | 0 | 0 | 0 | 0 | 2000 | 2000 | 2000 | 2000 | 2000 | 2000 | 0 | 0 | 0 | 0
[12 empty] | Cruise Summer | 0 | 0 | 0 | 0 | 0 | 0 | 0 | 0 | 2000 | 2000 | 2000 | 2000 | 2000 | 2000 | 0 | 0 | 0 | 0
[12 empty] | BattleSummer | 0 | 0 | 0 | 0 | 0 | 0 | 0 | 0 | 2000 | 2000 | 2000 | 2000 | 2000 | 2000 | 0 | 0 | 0 | 0
21-11 | [49 empty] | N1 | N1 | N2 | N2 | Limiting Load Flow
Node 41 | 41-31 |  | Node 31 |  | 31-21 |  | Node 21 |  |  | Node 11 |  | Load | Node 11 | Node 21 | Node 31 | Node 41 | Node 12 | Node 22 | Node 32 | Node 42 | Node 1G | Node 2GA | Node 2GB | Node3GA | Node3GB | Node4G | ABT-11-12 | ABT-21-22 | ABT-31-32 | ABT-41-42 | Load | Node 11 | Node 21 | Node 31 | Node 41 | Node 12 | Node 22 | Node 32 | Node 42 | Node 1G | Node 2GA | Node 2GB | Node3GA | Node3GB | Node4G | ABT-11-12 | ABT-21-22 | ABT-31-32 | ABT-41-42
[12 empty] | CruiseWinter | 100 | 25 | 30 | 120 | 90 | 15 | 20 | 110 | 0 | 0 | 0 | 0 | 0 | 0 | 25 | 30 | 35 | 40 | CruiseWinter | 100 | 25 | 30 | 120 | 90 | 15 | 20 | 110 | 0 | 0 | 0 | 0 | 0 | 0 | 25 | 30 | 35 | 40
41-4G |  | 31-3GB |  | 31-3GA |  | 21-2GB |  | 21-2GA |  | 11-1G |  | BattleWinter | 75 | 50 | 60 | 100 | 80 | 55 | 65 | 105 | 0 | 0 | 0 | 0 | 0 | 0 | 15 | 20 | 25 | 30 | BattleWinter | 75 | 50 | 60 | 100 | 80 | 55 | 65 | 105 | 0 | 0 | 0 | 0 | 0 | 0 | 15 | 20 | 25 | 30
[12 empty] | Cruise Summer | 50 | 75 | 100 | 60 | 45 | 70 | 95 | 55 | 0 | 0 | 0 | 0 | 0 | 0 | 20 | 25 | 30 | 35 | Cruise Summer | 50 | 75 | 100 | 60 | 45 | 70 | 95 | 55 | 0 | 0 | 0 | 0 | 0 | 0 | 20 | 25 | 30 | 35
Node 4G |  | Node 3GB |  | Node 3GA |  | Node 2GB |  | Node 2GA |  | Node 1G |  | BattleSummer | 25 | 100 | 120 | 30 | 35 | 110 | 130 | 40 | 0 | 0 | 0 | 0 | 0 | 0 | 35 | 40 | 45 | 50 | BattleSummer | 25 | 100 | 120 | 30 | 35 | 110 | 130 | 40 | 0 | 0 | 0 | 0 | 0 | 0 | 35 | 40 | 45 | 50
42-4G |  | 32-3GB |  | 32-3GA |  | 22-2GB |  | 22-2GA |  | 12-1G |  | generation | [18 empty] | generation
[12 empty] | CruiseWinter | 0 | 0 | 0 | 0 | 0 | 0 | 0 | 0 | 2000 | 2000 | 2000 | 2000 | 2000 | 2000 | 0 | 0 | 0 | 0 | CruiseWinter | 0 | 0 | 0 | 0 | 0 | 0 | 0 | 0 | 2000 | 2000 | 2000 | 2000 | 2000 | 2000 | 0 | 0 | 0 | 0
Node 42 | 42-32 |  | Node 32 |  | 32-22 |  | Node 22 |  | 22-12 | Node 12 |  | BattleWinter | 0 | 0 | 0 | 0 | 0 | 0 | 0 | 0 | 2000 | 2000 | 2000 | 2000 | 2000 | 2000 | 0 | 0 | 0 | 0 | BattleWinter | 0 | 0 | 0 | 0 | 0 | 0 | 0 | 0 | 2000 | 2000 | 2000 | 2000 | 2000 | 2000 | 0 | 0 | 0 | 0
[12 empty] | Cruise Summer | 0 | 0 | 0 | 0 | 0 | 0 | 0 | 0 | 2000 | 2000 | 2000 | 2000 | 2000 | 2000 | 0 | 0 | 0 | 0 | Cruise Summer | 0 | 0 | 0 | 0 | 0 | 0 | 0 | 0 | 2000 | 2000 | 2000 | 2000 | 2000 | 2000 | 0 | 0 | 0 | 0
[12 empty] | BattleSummer | 0 | 0 | 0 | 0 | 0 | 0 | 0 | 0 | 2000 | 2000 | 2000 | 2000 | 2000 | 2000 | 0 | 0 | 0 | 0 | BattleSummer | 0 | 0 | 0 | 0 | 0 | 0 | 0 | 0 | 2000 | 2000 | 2000 | 2000 | 2000 | 2000 | 0 | 0 | 0 | 0
21-11 | 11-1G
[50 empty] | N1 | N1 | N2 | N2 | Limiting Load Flow
Node 41 | 41-31 |  | Node 31 |  | 31-21 |  | Node 21 |  |  | Node 11 |  | Load | Node 11 | Node 21 | Node 31 | Node 41 | Node 12 | Node 22 | Node 32 | Node 42 | Node 1G | Node 2GA | Node 2GB | Node3GA | Node3GB | Node4G | ABT-11-12 | ABT-21-22 | ABT-31-32 | ABT-41-42 | Load | Node 11 | Node 21 | Node 31 | Node 41 | Node 12 | Node 22 | Node 32 | Node 42 | Node 1G | Node 2GA | Node 2GB | Node3GA | Node3GB | Node4G | ABT-11-12 | ABT-21-22 | ABT-31-32 | ABT-41-42 | Gen | Load | Gen | Load
[12 empty] | CruiseWinter |  | 25 | 30 | 120 | 90 | 15 | 20 | 110 | 0 | 0 | 0 | 0 | 0 | 0 | 25 | 30 | 35 | 40 | CruiseWinter | 100 | [13 empty] | 25 |  |  |  | 12000 | 540 | 0 | 125 | 125
41-4G |  | 31-3GB |  | 31-3GA |  | 21-2GB |  | 21-2GA |  |  |  | BattleWinter |  | 50 | 60 | 100 | 80 | 55 | 65 | 105 | 0 | 0 | 0 | 0 | 0 | 0 | 15 | 20 | 25 | 30 | BattleWinter | 75 | [13 empty] | 15 |  |  |  | 12000 | 605 | 0 | 90 | 90
[12 empty] | Cruise Summer |  | 75 | 100 | 60 | 45 | 70 | 95 | 55 | 0 | 0 | 0 | 0 | 0 | 0 | 20 | 25 | 30 | 35 | Cruise Summer | 50 | [13 empty] | 20 |  |  |  | 12000 | 610 | 0 | 70 | 70
Node 4G |  | Node 3GB |  | Node 3GA |  | Node 2GB |  | Node 2GA |  | Node 1G |  | BattleSummer |  | 100 | 120 | 30 | 35 | 110 | 130 | 40 | 0 | 0 | 0 | 0 | 0 | 0 | 35 | 40 | 45 | 50 | BattleSummer | 25 | [13 empty] | 35 |  |  |  | 12000 | 735 | 0 | 60 | 60
42-4G |  | 32-3GB |  | 32-3GA |  | 22-2GB |  | 22-2GA |  | 12-1G |  | generation | [18 empty] | generation
[12 empty] | CruiseWinter |  | 0 | 0 | 0 | 0 | 0 | 0 | 0 | 2000 | 2000 | 2000 | 2000 | 2000 | 2000 | 0 | 0 | 0 | 0 | CruiseWinter | 0 | [13 empty] | 0
Node 42 | 42-32 |  | Node 32 |  | 32-22 |  | Node 22 |  | 22-12 | Node 12 |  | BattleWinter |  | 0 | 0 | 0 | 0 | 0 | 0 | 0 | 2000 | 2000 | 2000 | 2000 | 2000 | 2000 | 0 | 0 | 0 | 0 | BattleWinter | 0 | [13 empty] | 0
[12 empty] | Cruise Summer |  | 0 | 0 | 0 | 0 | 0 | 0 | 0 | 2000 | 2000 | 2000 | 2000 | 2000 | 2000 | 0 | 0 | 0 | 0 | Cruise Summer | 0 | [13 empty] | 0
[12 empty] | BattleSummer |  | 0 | 0 | 0 | 0 | 0 | 0 | 0 | 2000 | 2000 | 2000 | 2000 | 2000 | 2000 | 0 | 0 | 0 | 0 | BattleSummer | 0 | [13 empty] | 0
21-11 | 12-1G
[50 empty] | N1 | N1 | N2 | N2 | Limiting Load Flow
Node 41 | 41-31 |  | Node 31 |  | 31-21 |  | Node 21 |  |  | Node 11 |  | Load | Node 11 | Node 21 | Node 31 | Node 41 | Node 12 | Node 22 | Node 32 | Node 42 | Node 1G | Node 2GA | Node 2GB | Node3GA | Node3GB | Node4G | ABT-11-12 | ABT-21-22 | ABT-31-32 | ABT-41-42 | Load | Node 11 | Node 21 | Node 31 | Node 41 | Node 12 | Node 22 | Node 32 | Node 42 | Node 1G | Node 2GA | Node 2GB | Node3GA | Node3GB | Node4G | ABT-11-12 | ABT-21-22 | ABT-31-32 | ABT-41-42 | Gen | Load | Gen | Load
[12 empty] | CruiseWinter |  | 25 | 30 | 120 | 90 | 15 | 20 | 110 |  | 0 | 0 | 0 | 0 | 0 | 25 | 30 | 35 | 40 | CruiseWinter | 100 | [7 empty] | 0 | [5 empty] | 25 |  |  |  | 10000 | 540 | 2000 | 125 | 540
41-4G |  | 31-3GB |  | 31-3GA |  | 21-2GB |  | 21-2GA |  | 11-1G |  | BattleWinter |  | 50 | 60 | 100 | 80 | 55 | 65 | 105 |  | 0 | 0 | 0 | 0 | 0 | 15 | 20 | 25 | 30 | BattleWinter | 75 | [7 empty] | 0 | [5 empty] | 15 |  |  |  | 10000 | 605 | 2000 | 90 | 605
[12 empty] | Cruise Summer |  | 75 | 100 | 60 | 45 | 70 | 95 | 55 |  | 0 | 0 | 0 | 0 | 0 | 20 | 25 | 30 | 35 | Cruise Summer | 50 | [7 empty] | 0 | [5 empty] | 20 |  |  |  | 10000 | 610 | 2000 | 70 | 610
Node 4G |  | Node 3GB |  | Node 3GA |  | Node 2GB |  | Node 2GA |  | Node 1G |  | BattleSummer |  | 100 | 120 | 30 | 35 | 110 | 130 | 40 |  | 0 | 0 | 0 | 0 | 0 | 35 | 40 | 45 | 50 | BattleSummer | 25 | [7 empty] | 0 | [5 empty] | 35 |  |  |  | 10000 | 735 | 2000 | 60 | 735
42-4G |  | 32-3GB |  | 32-3GA |  | 22-2GB |  | 22-2GA |  |  |  | generation | [18 empty] | generation
[12 empty] | CruiseWinter |  | 0 | 0 | 0 | 0 | 0 | 0 | 0 |  | 2000 | 2000 | 2000 | 2000 | 2000 | 0 | 0 | 0 | 0 | CruiseWinter | 0 | [7 empty] | 2000 | [5 empty] | 0
Node 42 | 42-32 |  | Node 32 |  | 32-22 |  | Node 22 |  | 22-12 | Node 12 |  | BattleWinter |  | 0 | 0 | 0 | 0 | 0 | 0 | 0 |  | 2000 | 2000 | 2000 | 2000 | 2000 | 0 | 0 | 0 | 0 | BattleWinter | 0 | [7 empty] | 2000 | [5 empty] | 0
[12 empty] | Cruise Summer |  | 0 | 0 | 0 | 0 | 0 | 0 | 0 |  | 2000 | 2000 | 2000 | 2000 | 2000 | 0 | 0 | 0 | 0 | Cruise Summer | 0 | [7 empty] | 2000 | [5 empty] | 0
[12 empty] | BattleSummer |  | 0 | 0 | 0 | 0 | 0 | 0 | 0 |  | 2000 | 2000 | 2000 | 2000 | 2000 | 0 | 0 | 0 | 0 | BattleSummer | 0 | [7 empty] | 2000 | [5 empty] | 0
21-11 | 22-12
[50 empty] | N1 | N1 | N2 | N2 | Limiting Load Flow
Node 41 | 41-31 |  | Node 31 |  | 31-21 |  | Node 21 |  |  | Node 11 |  | Load | Node 11 | Node 21 | Node 31 | Node 41 | Node 12 | Node 22 | Node 32 | Node 42 | Node 1G | Node 2GA | Node 2GB | Node3GA | Node3GB | Node4G | ABT-11-12 | ABT-21-22 | ABT-31-32 | ABT-41-42 | Load | Node 11 | Node 21 | Node 31 | Node 41 | Node 12 | Node 22 | Node 32 | Node 42 | Node 1G | Node 2GA | Node 2GB | Node3GA | Node3GB | Node4G | ABT-11-12 | ABT-21-22 | ABT-31-32 | ABT-41-42 | Gen | Load | Gen | Load
[12 empty] | CruiseWinter |  | 25 | 30 | 120 |  | 15 | 20 | 110 |  | 0 | 0 | 0 | 0 | 0 |  | 30 | 35 | 40 | CruiseWinter | 100 |  |  |  | 90 |  |  |  | 0 | [5 empty] | 25 |  |  |  | 10000 | 425 | 2000 | 215 | 425
41-4G |  | 31-3GB |  | 31-3GA |  | 21-2GB |  | 21-2GA |  | 11-1G |  | BattleWinter |  | 50 | 60 | 100 |  | 55 | 65 | 105 |  | 0 | 0 | 0 | 0 | 0 |  | 20 | 25 | 30 | BattleWinter | 75 |  |  |  | 80 |  |  |  | 0 | [5 empty] | 15 |  |  |  | 10000 | 510 | 2000 | 170 | 510
[12 empty] | Cruise Summer |  | 75 | 100 | 60 |  | 70 | 95 | 55 |  | 0 | 0 | 0 | 0 | 0 |  | 25 | 30 | 35 | Cruise Summer | 50 |  |  |  | 45 |  |  |  | 0 | [5 empty] | 20 |  |  |  | 10000 | 545 | 2000 | 115 | 545
Node 4G |  | Node 3GB |  | Node 3GA |  | Node 2GB |  | Node 2GA |  | Node 1G |  | BattleSummer |  | 100 | 120 | 30 |  | 110 | 130 | 40 |  | 0 | 0 | 0 | 0 | 0 |  | 40 | 45 | 50 | BattleSummer | 25 |  |  |  | 35 |  |  |  | 0 | [5 empty] | 35 |  |  |  | 10000 | 665 | 2000 | 95 | 665
42-4G |  | 32-3GB |  | 32-3GA |  | 22-2GB |  | 22-2GA |  | 12-1G |  | generation | [18 empty] | generation
[12 empty] | CruiseWinter |  | 0 | 0 | 0 |  | 0 | 0 | 0 |  | 2000 | 2000 | 2000 | 2000 | 2000 |  | 0 | 0 | 0 | CruiseWinter | 0 |  |  |  | 0 |  |  |  | 2000 | [5 empty] | 0
Node 42 | 42-32 |  | Node 32 |  | 32-22 |  | Node 22 |  |  | Node 12 |  | BattleWinter |  | 0 | 0 | 0 |  | 0 | 0 | 0 |  | 2000 | 2000 | 2000 | 2000 | 2000 |  | 0 | 0 | 0 | BattleWinter | 0 |  |  |  | 0 |  |  |  | 2000 | [5 empty] | 0
[12 empty] | Cruise Summer |  | 0 | 0 | 0 |  | 0 | 0 | 0 |  | 2000 | 2000 | 2000 | 2000 | 2000 |  | 0 | 0 | 0 | Cruise Summer | 0 |  |  |  | 0 |  |  |  | 2000 | [5 empty] | 0
[12 empty] | BattleSummer |  | 0 | 0 | 0 |  | 0 | 0 | 0 |  | 2000 | 2000 | 2000 | 2000 | 2000 |  | 0 | 0 | 0 | BattleSummer | 0 |  |  |  | 0 |  |  |  | 2000 | [5 empty] | 0
21-11 | 32-22 |  | 22-2GB |  | 22-2GA
[50 empty] | N1 | N1 | N2 | N2 | Limiting Load Flow
Node 41 | 41-31 |  | Node 31 |  | 31-21 |  | Node 21 |  |  | Node 11 |  | Load | Node 11 | Node 21 | Node 31 | Node 41 | Node 12 | Node 22 | Node 32 | Node 42 | Node 1G | Node 2GA | Node 2GB | Node3GA | Node3GB | Node4G | ABT-11-12 | ABT-21-22 | ABT-31-32 | ABT-41-42 | Load | Node 11 | Node 21 | Node 31 | Node 41 | Node 12 | Node 22 | Node 32 | Node 42 | Node 1G | Node 2GA | Node 2GB | Node3GA | Node3GB | Node4G | ABT-11-12 | ABT-21-22 | ABT-31-32 | ABT-41-42 | Gen | Load | Gen | Load
[12 empty] | CruiseWinter |  | 25 | 30 | 120 |  |  | 20 | 110 |  | 0 | 0 | 0 | 0 | 0 |  | 30 | 35 | 40 | CruiseWinter | 100 |  |  |  | 90 | 15 |  |  | 0 | [5 empty] | 25 | 30 |  |  | 10000 | 410 | 2000 | 260 | 410
41-4G |  | 31-3GB |  | 31-3GA |  | 21-2GB |  | 21-2GA |  | 11-1G |  | BattleWinter |  | 50 | 60 | 100 |  |  | 65 | 105 |  | 0 | 0 | 0 | 0 | 0 |  | 20 | 25 | 30 | BattleWinter | 75 |  |  |  | 80 | 55 |  |  | 0 | [5 empty] | 15 | 20 |  |  | 10000 | 455 | 2000 | 245 | 455
[12 empty] | Cruise Summer |  | 75 | 100 | 60 |  |  | 95 | 55 |  | 0 | 0 | 0 | 0 | 0 |  | 25 | 30 | 35 | Cruise Summer | 50 |  |  |  | 45 | 70 |  |  | 0 | [5 empty] | 20 | 25 |  |  | 10000 | 475 | 2000 | 210 | 475
Node 4G |  | Node 3GB |  | Node 3GA |  | Node 2GB |  | Node 2GA |  | Node 1G |  | BattleSummer |  | 100 | 120 | 30 |  |  | 130 | 40 |  | 0 | 0 | 0 | 0 | 0 |  | 40 | 45 | 50 | BattleSummer | 25 |  |  |  | 35 | 110 |  |  | 0 | [5 empty] | 35 | 40 |  |  | 10000 | 555 | 2000 | 245 | 555
42-4G |  | 32-3GB |  | 32-3GA | [5 empty] | 12-1G |  | generation | [18 empty] | generation
[12 empty] | CruiseWinter |  | 0 | 0 | 0 |  |  | 0 | 0 |  | 2000 | 2000 | 2000 | 2000 | 2000 |  | 0 | 0 | 0 | CruiseWinter | 0 |  |  |  | 0 | 0 |  |  | 2000 | [5 empty] | 0 | 0
Node 42 | 42-32 |  | Node 32 |  |  |  | Node 22 |  | 22-12 | Node 12 |  | BattleWinter |  | 0 | 0 | 0 |  |  | 0 | 0 |  | 2000 | 2000 | 2000 | 2000 | 2000 |  | 0 | 0 | 0 | BattleWinter | 0 |  |  |  | 0 | 0 |  |  | 2000 | [5 empty] | 0 | 0
[12 empty] | Cruise Summer |  | 0 | 0 | 0 |  |  | 0 | 0 |  | 2000 | 2000 | 2000 | 2000 | 2000 |  | 0 | 0 | 0 | Cruise Summer | 0 |  |  |  | 0 | 0 |  |  | 2000 | [5 empty] | 0 | 0
[12 empty] | BattleSummer |  | 0 | 0 | 0 |  |  | 0 | 0 |  | 2000 | 2000 | 2000 | 2000 | 2000 |  | 0 | 0 | 0 | BattleSummer | 0 |  |  |  | 0 | 0 |  |  | 2000 | [5 empty] | 0 | 0
21-11 | 32-22 |  | 22-2GB |  | 21-2GA
[50 empty] | N1 | N1 | N2 | N2 | Limiting Load Flow
Node 41 | 41-31 |  | Node 31 |  | 31-21 |  | Node 21 |  |  | Node 11 |  | Load | Node 11 | Node 21 | Node 31 | Node 41 | Node 12 | Node 22 | Node 32 | Node 42 | Node 1G | Node 2GA | Node 2GB | Node3GA | Node3GB | Node4G | ABT-11-12 | ABT-21-22 | ABT-31-32 | ABT-41-42 | Load | Node 11 | Node 21 | Node 31 | Node 41 | Node 12 | Node 22 | Node 32 | Node 42 | Node 1G | Node 2GA | Node 2GB | Node3GA | Node3GB | Node4G | ABT-11-12 | ABT-21-22 | ABT-31-32 | ABT-41-42 | Gen | Load | Gen | Load
[12 empty] | CruiseWinter |  | 25 | 30 | 120 |  |  | 20 | 110 |  |  | 0 | 0 | 0 | 0 |  | 30 | 35 | 40 | CruiseWinter | 100 |  |  |  | 90 | 15 |  |  | 0 | 0 |  |  |  |  | 25 | 30 |  |  | 8000 | 410 | 4000 | 260 | 410
41-4G |  | 31-3GB |  | 31-3GA |  | 21-2GB |  |  |  | 11-1G |  | BattleWinter |  | 50 | 60 | 100 |  |  | 65 | 105 |  |  | 0 | 0 | 0 | 0 |  | 20 | 25 | 30 | BattleWinter | 75 |  |  |  | 80 | 55 |  |  | 0 | 0 |  |  |  |  | 15 | 20 |  |  | 8000 | 455 | 4000 | 245 | 455
[12 empty] | Cruise Summer |  | 75 | 100 | 60 |  |  | 95 | 55 |  |  | 0 | 0 | 0 | 0 |  | 25 | 30 | 35 | Cruise Summer | 50 |  |  |  | 45 | 70 |  |  | 0 | 0 |  |  |  |  | 20 | 25 |  |  | 8000 | 475 | 4000 | 210 | 475
Node 4G |  | Node 3GB |  | Node 3GA |  | Node 2GB |  | Node 2GA |  | Node 1G |  | BattleSummer |  | 100 | 120 | 30 |  |  | 130 | 40 |  |  | 0 | 0 | 0 | 0 |  | 40 | 45 | 50 | BattleSummer | 25 |  |  |  | 35 | 110 |  |  | 0 | 0 |  |  |  |  | 35 | 40 |  |  | 8000 | 555 | 4000 | 245 | 555
42-4G |  | 32-3GB |  | 32-3GA |  |  |  | 22-2GA |  | 12-1G |  | generation | [18 empty] | generation
[12 empty] | CruiseWinter |  | 0 | 0 | 0 |  |  | 0 | 0 |  |  | 2000 | 2000 | 2000 | 2000 |  | 0 | 0 | 0 | CruiseWinter | 0 |  |  |  | 0 | 0 |  |  | 2000 | 2000 |  |  |  |  | 0 | 0
Node 42 | 42-32 |  | Node 32 |  |  |  | Node 22 |  | 22-12 | Node 12 |  | BattleWinter |  | 0 | 0 | 0 |  |  | 0 | 0 |  |  | 2000 | 2000 | 2000 | 2000 |  | 0 | 0 | 0 | BattleWinter | 0 |  |  |  | 0 | 0 |  |  | 2000 | 2000 |  |  |  |  | 0 | 0
[12 empty] | Cruise Summer |  | 0 | 0 | 0 |  |  | 0 | 0 |  |  | 2000 | 2000 | 2000 | 2000 |  | 0 | 0 | 0 | Cruise Summer | 0 |  |  |  | 0 | 0 |  |  | 2000 | 2000 |  |  |  |  | 0 | 0
[12 empty] | BattleSummer |  | 0 | 0 | 0 |  |  | 0 | 0 |  |  | 2000 | 2000 | 2000 | 2000 |  | 0 | 0 | 0 | BattleSummer | 0 |  |  |  | 0 | 0 |  |  | 2000 | 2000 |  |  |  |  | 0 | 0
21-11 | 32-22 |  | 22-2GA |  | 21-2GB
[50 empty] | N1 | N1 | N2 | N2 | Limiting Load Flow
Node 41 | 41-31 |  | Node 31 |  | 31-21 |  | Node 21 |  |  | Node 11 |  | Load | Node 11 | Node 21 | Node 31 | Node 41 | Node 12 | Node 22 | Node 32 | Node 42 | Node 1G | Node 2GA | Node 2GB | Node3GA | Node3GB | Node4G | ABT-11-12 | ABT-21-22 | ABT-31-32 | ABT-41-42 | Load | Node 11 | Node 21 | Node 31 | Node 41 | Node 12 | Node 22 | Node 32 | Node 42 | Node 1G | Node 2GA | Node 2GB | Node3GA | Node3GB | Node4G | ABT-11-12 | ABT-21-22 | ABT-31-32 | ABT-41-42 | Gen | Load | Gen | Load
[12 empty] | CruiseWinter |  | 25 | 30 | 120 |  |  | 20 | 110 |  | 0 |  | 0 | 0 | 0 |  | 30 | 35 | 40 | CruiseWinter | 100 |  |  |  | 90 | 15 |  |  | 0 |  | 0 |  |  |  | 25 | 30 |  |  | 8000 | 410 | 4000 | 260 | 410
41-4G |  | 31-3GB |  | 31-3GA |  |  |  | 21-2GA |  | 11-1G |  | BattleWinter |  | 50 | 60 | 100 |  |  | 65 | 105 |  | 0 |  | 0 | 0 | 0 |  | 20 | 25 | 30 | BattleWinter | 75 |  |  |  | 80 | 55 |  |  | 0 |  | 0 |  |  |  | 15 | 20 |  |  | 8000 | 455 | 4000 | 245 | 455
[12 empty] | Cruise Summer |  | 75 | 100 | 60 |  |  | 95 | 55 |  | 0 |  | 0 | 0 | 0 |  | 25 | 30 | 35 | Cruise Summer | 50 |  |  |  | 45 | 70 |  |  | 0 |  | 0 |  |  |  | 20 | 25 |  |  | 8000 | 475 | 4000 | 210 | 475
Node 4G |  | Node 3GB |  | Node 3GA |  | Node 2GB |  | Node 2GA |  | Node 1G |  | BattleSummer |  | 100 | 120 | 30 |  |  | 130 | 40 |  | 0 |  | 0 | 0 | 0 |  | 40 | 45 | 50 | BattleSummer | 25 |  |  |  | 35 | 110 |  |  | 0 |  | 0 |  |  |  | 35 | 40 |  |  | 8000 | 555 | 4000 | 245 | 555
42-4G |  | 32-3GB |  | 32-3GA |  | 22-2GB |  |  |  | 12-1G |  | generation | [18 empty] | generation
[12 empty] | CruiseWinter |  | 0 | 0 | 0 |  |  | 0 | 0 |  | 2000 |  | 2000 | 2000 | 2000 |  | 0 | 0 | 0 | CruiseWinter | 0 |  |  |  | 0 | 0 |  |  | 2000 |  | 2000 |  |  |  | 0 | 0
Node 42 | 42-32 |  | Node 32 |  |  |  | Node 22 |  | 22-12 | Node 12 |  | BattleWinter |  | 0 | 0 | 0 |  |  | 0 | 0 |  | 2000 |  | 2000 | 2000 | 2000 |  | 0 | 0 | 0 | BattleWinter | 0 |  |  |  | 0 | 0 |  |  | 2000 |  | 2000 |  |  |  | 0 | 0
[12 empty] | Cruise Summer |  | 0 | 0 | 0 |  |  | 0 | 0 |  | 2000 |  | 2000 | 2000 | 2000 |  | 0 | 0 | 0 | Cruise Summer | 0 |  |  |  | 0 | 0 |  |  | 2000 |  | 2000 |  |  |  | 0 | 0
[12 empty] | BattleSummer |  | 0 | 0 | 0 |  |  | 0 | 0 |  | 2000 |  | 2000 | 2000 | 2000 |  | 0 | 0 | 0 | BattleSummer | 0 |  |  |  | 0 | 0 |  |  | 2000 |  | 2000 |  |  |  | 0 | 0
21-11 | 32-22 |  | 21-2GA |  | 21-2GB
[50 empty] | N1 | N1 | N2 | N2 | Limiting Load Flow
Node 41 | 41-31 |  | Node 31 |  | 31-21 |  | Node 21 |  |  | Node 11 |  | Load | Node 11 | Node 21 | Node 31 | Node 41 | Node 12 | Node 22 | Node 32 | Node 42 | Node 1G | Node 2GA | Node 2GB | Node3GA | Node3GB | Node4G | ABT-11-12 | ABT-21-22 | ABT-31-32 | ABT-41-42 | Load | Node 11 | Node 21 | Node 31 | Node 41 | Node 12 | Node 22 | Node 32 | Node 42 | Node 1G | Node 2GA | Node 2GB | Node3GA | Node3GB | Node4G | ABT-11-12 | ABT-21-22 | ABT-31-32 | ABT-41-42 | Gen | Load | Gen | Load
[12 empty] | CruiseWinter |  | 25 | 30 | 120 |  |  | 20 | 110 |  |  |  | 0 | 0 | 0 |  | 30 | 35 | 40 | CruiseWinter | 100 |  |  |  | 90 | 15 |  |  | 0 | 0 | 0 |  |  |  | 25 | 30 |  |  | 6000 | 410 | 6000 | 260 | 410
41-4G |  | 31-3GB |  | 31-3GA | [5 empty] | 11-1G |  | BattleWinter |  | 50 | 60 | 100 |  |  | 65 | 105 |  |  |  | 0 | 0 | 0 |  | 20 | 25 | 30 | BattleWinter | 75 |  |  |  | 80 | 55 |  |  | 0 | 0 | 0 |  |  |  | 15 | 20 |  |  | 6000 | 455 | 6000 | 245 | 455
[12 empty] | Cruise Summer |  | 75 | 100 | 60 |  |  | 95 | 55 |  |  |  | 0 | 0 | 0 |  | 25 | 30 | 35 | Cruise Summer | 50 |  |  |  | 45 | 70 |  |  | 0 | 0 | 0 |  |  |  | 20 | 25 |  |  | 6000 | 475 | 6000 | 210 | 475
Node 4G |  | Node 3GB |  | Node 3GA |  | Node 2GB |  | Node 2GA |  | Node 1G |  | BattleSummer |  | 100 | 120 | 30 |  |  | 130 | 40 |  |  |  | 0 | 0 | 0 |  | 40 | 45 | 50 | BattleSummer | 25 |  |  |  | 35 | 110 |  |  | 0 | 0 | 0 |  |  |  | 35 | 40 |  |  | 6000 | 555 | 6000 | 245 | 555
42-4G |  | 32-3GB |  | 32-3GA |  | 22-2GB |  | 22-2GA |  | 12-1G |  | generation | [18 empty] | generation
[12 empty] | CruiseWinter |  | 0 | 0 | 0 |  |  | 0 | 0 |  |  |  | 2000 | 2000 | 2000 |  | 0 | 0 | 0 | CruiseWinter | 0 |  |  |  | 0 | 0 |  |  | 2000 | 2000 | 2000 |  |  |  | 0 | 0
Node 42 | 42-32 |  | Node 32 |  |  |  | Node 22 |  | 22-12 | Node 12 |  | BattleWinter |  | 0 | 0 | 0 |  |  | 0 | 0 |  |  |  | 2000 | 2000 | 2000 |  | 0 | 0 | 0 | BattleWinter | 0 |  |  |  | 0 | 0 |  |  | 2000 | 2000 | 2000 |  |  |  | 0 | 0
[12 empty] | Cruise Summer |  | 0 | 0 | 0 |  |  | 0 | 0 |  |  |  | 2000 | 2000 | 2000 |  | 0 | 0 | 0 | Cruise Summer | 0 |  |  |  | 0 | 0 |  |  | 2000 | 2000 | 2000 |  |  |  | 0 | 0
[12 empty] | BattleSummer |  | 0 | 0 | 0 |  |  | 0 | 0 |  |  |  | 2000 | 2000 | 2000 |  | 0 | 0 | 0 | BattleSummer | 0 |  |  |  | 0 | 0 |  |  | 2000 | 2000 | 2000 |  |  |  | 0 | 0
21-11 | 22-2GA |  | 22-2GB |  | 42-32 |  | 32-3GA |  | 32-3GB
[50 empty] | N1 | N1 | N2 | N2 | Limiting Load Flow
Node 41 | 41-31 |  | Node 31 |  | 31-21 |  | Node 21 |  |  | Node 11 |  | Load | Node 11 | Node 21 | Node 31 | Node 41 | Node 12 | Node 22 | Node 32 | Node 42 | Node 1G | Node 2GA | Node 2GB | Node3GA | Node3GB | Node4G | ABT-11-12 | ABT-21-22 | ABT-31-32 | ABT-41-42 | Load | Node 11 | Node 21 | Node 31 | Node 41 | Node 12 | Node 22 | Node 32 | Node 42 | Node 1G | Node 2GA | Node 2GB | Node3GA | Node3GB | Node4G | ABT-11-12 | ABT-21-22 | ABT-31-32 | ABT-41-42 | Gen | Load | Gen | Load
[12 empty] | CruiseWinter |  | 25 | 30 | 120 |  |  |  | 110 |  | 0 | 0 | 0 | 0 | 0 |  | 30 | 35 | 40 | CruiseWinter | 100 |  |  |  | 90 | 15 | 20 |  | 0 | [5 empty] | 25 | 30 | 35 |  | 10000 | 390 | 2000 | 315 | 390
41-4G |  | 31-3GB |  | 31-3GA |  | 21-2GB |  | 21-2GA |  | 11-1G |  | BattleWinter |  | 50 | 60 | 100 |  |  |  | 105 |  | 0 | 0 | 0 | 0 | 0 |  | 20 | 25 | 30 | BattleWinter | 75 |  |  |  | 80 | 55 | 65 |  | 0 | [5 empty] | 15 | 20 | 25 |  | 10000 | 390 | 2000 | 335 | 390
[12 empty] | Cruise Summer |  | 75 | 100 | 60 |  |  |  | 55 |  | 0 | 0 | 0 | 0 | 0 |  | 25 | 30 | 35 | Cruise Summer | 50 |  |  |  | 45 | 70 | 95 |  | 0 | [5 empty] | 20 | 25 | 30 |  | 10000 | 380 | 2000 | 335 | 380
Node 4G |  | Node 3GB |  | Node 3GA |  | Node 2GB |  | Node 2GA |  | Node 1G |  | BattleSummer |  | 100 | 120 | 30 |  |  |  | 40 |  | 0 | 0 | 0 | 0 | 0 |  | 40 | 45 | 50 | BattleSummer | 25 |  |  |  | 35 | 110 | 130 |  | 0 | [5 empty] | 35 | 40 | 45 |  | 10000 | 425 | 2000 | 420 | 425
42-4G | [9 empty] | 12-1G |  | generation | [18 empty] | generation
[12 empty] | CruiseWinter |  | 0 | 0 | 0 |  |  |  | 0 |  | 2000 | 2000 | 2000 | 2000 | 2000 |  | 0 | 0 | 0 | CruiseWinter | 0 |  |  |  | 0 | 0 | 0 |  | 2000 | [5 empty] | 0 | 0 | 0
Node 42 |  |  | Node 32 |  | 32-22 |  | Node 22 |  | 22-12 | Node 12 |  | BattleWinter |  | 0 | 0 | 0 |  |  |  | 0 |  | 2000 | 2000 | 2000 | 2000 | 2000 |  | 0 | 0 | 0 | BattleWinter | 0 |  |  |  | 0 | 0 | 0 |  | 2000 | [5 empty] | 0 | 0 | 0
[12 empty] | Cruise Summer |  | 0 | 0 | 0 |  |  |  | 0 |  | 2000 | 2000 | 2000 | 2000 | 2000 |  | 0 | 0 | 0 | Cruise Summer | 0 |  |  |  | 0 | 0 | 0 |  | 2000 | [5 empty] | 0 | 0 | 0
[12 empty] | BattleSummer |  | 0 | 0 | 0 |  |  |  | 0 |  | 2000 | 2000 | 2000 | 2000 | 2000 |  | 0 | 0 | 0 | BattleSummer | 0 |  |  |  | 0 | 0 | 0 |  | 2000 | [5 empty] | 0 | 0 | 0
21-11 | 22-2GA |  | 22-2GB |  | 42-32 |  | 32-3GA |  | 32-3GB
[50 empty] | N1 | N1 | N2 | N2 | Limiting Load Flow
Node 41 | 41-31 |  | Node 31 |  | 31-21 |  | Node 21 |  |  | Node 11 |  | Load | Node 11 | Node 21 | Node 31 | Node 41 | Node 12 | Node 22 | Node 32 | Node 42 | Node 1G | Node 2GA | Node 2GB | Node3GA | Node3GB | Node4G | ABT-11-12 | ABT-21-22 | ABT-31-32 | ABT-41-42 | Load | Node 11 | Node 21 | Node 31 | Node 41 | Node 12 | Node 22 | Node 32 | Node 42 | Node 1G | Node 2GA | Node 2GB | Node3GA | Node3GB | Node4G | ABT-11-12 | ABT-21-22 | ABT-31-32 | ABT-41-42 | Gen | Load | Gen | Load
[12 empty] | CruiseWinter |  | 25 | 30 | 120 |  |  |  | 110 |  |  | 0 | 0 | 0 | 0 |  | 30 | 35 | 40 | CruiseWinter | 100 |  |  |  | 90 | 15 | 20 |  | 0 | 0 |  |  |  |  | 25 | 30 | 35 |  | 8000 | 390 | 4000 | 315 | 390
41-4G |  | 31-3GB |  | 31-3GA |  | 21-2GB |  |  |  | 11-1G |  | BattleWinter |  | 50 | 60 | 100 |  |  |  | 105 |  |  | 0 | 0 | 0 | 0 |  | 20 | 25 | 30 | BattleWinter | 75 |  |  |  | 80 | 55 | 65 |  | 0 | 0 |  |  |  |  | 15 | 20 | 25 |  | 8000 | 390 | 4000 | 335 | 390
[12 empty] | Cruise Summer |  | 75 | 100 | 60 |  |  |  | 55 |  |  | 0 | 0 | 0 | 0 |  | 25 | 30 | 35 | Cruise Summer | 50 |  |  |  | 45 | 70 | 95 |  | 0 | 0 |  |  |  |  | 20 | 25 | 30 |  | 8000 | 380 | 4000 | 335 | 380
Node 4G |  | Node 3GB |  | Node 3GA |  | Node 2GB |  | Node 2GA |  | Node 1G |  | BattleSummer |  | 100 | 120 | 30 |  |  |  | 40 |  |  | 0 | 0 | 0 | 0 |  | 40 | 45 | 50 | BattleSummer | 25 |  |  |  | 35 | 110 | 130 |  | 0 | 0 |  |  |  |  | 35 | 40 | 45 |  | 8000 | 425 | 4000 | 420 | 425
42-4G | [7 empty] | 22-2GA |  | 12-1G |  | generation | [18 empty] | generation
[12 empty] | CruiseWinter |  | 0 | 0 | 0 |  |  |  | 0 |  |  | 2000 | 2000 | 2000 | 2000 |  | 0 | 0 | 0 | CruiseWinter | 0 |  |  |  | 0 | 0 | 0 |  | 2000 | 2000 |  |  |  |  | 0 | 0 | 0
Node 42 |  |  | Node 32 |  | 32-22 |  | Node 22 |  | 22-12 | Node 12 |  | BattleWinter |  | 0 | 0 | 0 |  |  |  | 0 |  |  | 2000 | 2000 | 2000 | 2000 |  | 0 | 0 | 0 | BattleWinter | 0 |  |  |  | 0 | 0 | 0 |  | 2000 | 2000 |  |  |  |  | 0 | 0 | 0
[12 empty] | Cruise Summer |  | 0 | 0 | 0 |  |  |  | 0 |  |  | 2000 | 2000 | 2000 | 2000 |  | 0 | 0 | 0 | Cruise Summer | 0 |  |  |  | 0 | 0 | 0 |  | 2000 | 2000 |  |  |  |  | 0 | 0 | 0
[12 empty] | BattleSummer |  | 0 | 0 | 0 |  |  |  | 0 |  |  | 2000 | 2000 | 2000 | 2000 |  | 0 | 0 | 0 | BattleSummer | 0 |  |  |  | 0 | 0 | 0 |  | 2000 | 2000 |  |  |  |  | 0 | 0 | 0
21-11 | 22-2GA |  | 22-2GB |  | 42-32 |  | 32-3GA |  | 32-3GB
[50 empty] | N1 | N1 | N2 | N2 | Limiting Load Flow
Node 41 | 41-31 |  | Node 31 |  | 31-21 |  | Node 21 |  |  | Node 11 |  | Load | Node 11 | Node 21 | Node 31 | Node 41 | Node 12 | Node 22 | Node 32 | Node 42 | Node 1G | Node 2GA | Node 2GB | Node3GA | Node3GB | Node4G | ABT-11-12 | ABT-21-22 | ABT-31-32 | ABT-41-42 | Load | Node 11 | Node 21 | Node 31 | Node 41 | Node 12 | Node 22 | Node 32 | Node 42 | Node 1G | Node 2GA | Node 2GB | Node3GA | Node3GB | Node4G | ABT-11-12 | ABT-21-22 | ABT-31-32 | ABT-41-42 | Gen | Load | Gen | Load
[12 empty] | CruiseWinter |  | 25 | 30 | 120 |  |  |  | 110 |  | 0 |  | 0 | 0 | 0 |  | 30 | 35 | 40 | CruiseWinter | 100 |  |  |  | 90 | 15 | 20 |  | 0 |  | 0 |  |  |  | 25 | 30 | 35 |  | 8000 | 390 | 4000 | 315 | 390
41-4G |  | 31-3GB |  | 31-3GA |  |  |  | 21-2GA |  | 11-1G |  | BattleWinter |  | 50 | 60 | 100 |  |  |  | 105 |  | 0 |  | 0 | 0 | 0 |  | 20 | 25 | 30 | BattleWinter | 75 |  |  |  | 80 | 55 | 65 |  | 0 |  | 0 |  |  |  | 15 | 20 | 25 |  | 8000 | 390 | 4000 | 335 | 390
[12 empty] | Cruise Summer |  | 75 | 100 | 60 |  |  |  | 55 |  | 0 |  | 0 | 0 | 0 |  | 25 | 30 | 35 | Cruise Summer | 50 |  |  |  | 45 | 70 | 95 |  | 0 |  | 0 |  |  |  | 20 | 25 | 30 |  | 8000 | 380 | 4000 | 335 | 380
Node 4G |  | Node 3GB |  | Node 3GA |  | Node 2GB |  | Node 2GA |  | Node 1G |  | BattleSummer |  | 100 | 120 | 30 |  |  |  | 40 |  | 0 |  | 0 | 0 | 0 |  | 40 | 45 | 50 | BattleSummer | 25 |  |  |  | 35 | 110 | 130 |  | 0 |  | 0 |  |  |  | 35 | 40 | 45 |  | 8000 | 425 | 4000 | 420 | 425
42-4G | [5 empty] | 22-2GB |  |  |  | 12-1G |  | generation | [18 empty] | generation
[12 empty] | CruiseWinter |  | 0 | 0 | 0 |  |  |  | 0 |  | 2000 |  | 2000 | 2000 | 2000 |  | 0 | 0 | 0 | CruiseWinter | 0 |  |  |  | 0 | 0 | 0 |  | 2000 |  | 2000 |  |  |  | 0 | 0 | 0
Node 42 |  |  | Node 32 |  | 32-22 |  | Node 22 |  | 22-12 | Node 12 |  | BattleWinter |  | 0 | 0 | 0 |  |  |  | 0 |  | 2000 |  | 2000 | 2000 | 2000 |  | 0 | 0 | 0 | BattleWinter | 0 |  |  |  | 0 | 0 | 0 |  | 2000 |  | 2000 |  |  |  | 0 | 0 | 0
[12 empty] | Cruise Summer |  | 0 | 0 | 0 |  |  |  | 0 |  | 2000 |  | 2000 | 2000 | 2000 |  | 0 | 0 | 0 | Cruise Summer | 0 |  |  |  | 0 | 0 | 0 |  | 2000 |  | 2000 |  |  |  | 0 | 0 | 0
[12 empty] | BattleSummer |  | 0 | 0 | 0 |  |  |  | 0 |  | 2000 |  | 2000 | 2000 | 2000 |  | 0 | 0 | 0 | BattleSummer | 0 |  |  |  | 0 | 0 | 0 |  | 2000 |  | 2000 |  |  |  | 0 | 0 | 0
21-11 | 22-2GA |  | 22-2GB |  | 42-32 |  | 32-3GA |  | 32-3GB
[50 empty] | N1 | N1 | N2 | N2 | Limiting Load Flow
Node 41 | 41-31 |  | Node 31 |  | 31-21 |  | Node 21 |  |  | Node 11 |  | Load | Node 11 | Node 21 | Node 31 | Node 41 | Node 12 | Node 22 | Node 32 | Node 42 | Node 1G | Node 2GA | Node 2GB | Node3GA | Node3GB | Node4G | ABT-11-12 | ABT-21-22 | ABT-31-32 | ABT-41-42 | Load | Node 11 | Node 21 | Node 31 | Node 41 | Node 12 | Node 22 | Node 32 | Node 42 | Node 1G | Node 2GA | Node 2GB | Node3GA | Node3GB | Node4G | ABT-11-12 | ABT-21-22 | ABT-31-32 | ABT-41-42 | Gen | Load | Gen | Load
[12 empty] | CruiseWinter |  | 25 | 30 | 120 |  |  |  | 110 |  |  |  | 0 | 0 | 0 |  | 30 | 35 | 40 | CruiseWinter | 100 |  |  |  | 90 | 15 | 20 |  | 0 | 0 | 0 |  |  |  | 25 | 30 | 35 |  | 6000 | 390 | 6000 | 315 | 390
41-4G |  | 31-3GB |  | 31-3GA | [5 empty] | 11-1G |  | BattleWinter |  | 50 | 60 | 100 |  |  |  | 105 |  |  |  | 0 | 0 | 0 |  | 20 | 25 | 30 | BattleWinter | 75 |  |  |  | 80 | 55 | 65 |  | 0 | 0 | 0 |  |  |  | 15 | 20 | 25 |  | 6000 | 390 | 6000 | 335 | 390
[12 empty] | Cruise Summer |  | 75 | 100 | 60 |  |  |  | 55 |  |  |  | 0 | 0 | 0 |  | 25 | 30 | 35 | Cruise Summer | 50 |  |  |  | 45 | 70 | 95 |  | 0 | 0 | 0 |  |  |  | 20 | 25 | 30 |  | 6000 | 380 | 6000 | 335 | 380
Node 4G |  | Node 3GB |  | Node 3GA |  | Node 2GB |  | Node 2GA |  | Node 1G |  | BattleSummer |  | 100 | 120 | 30 |  |  |  | 40 |  |  |  | 0 | 0 | 0 |  | 40 | 45 | 50 | BattleSummer | 25 |  |  |  | 35 | 110 | 130 |  | 0 | 0 | 0 |  |  |  | 35 | 40 | 45 |  | 6000 | 425 | 6000 | 420 | 425
42-4G | [5 empty] | 22-2GB |  | 22-2GA |  | 12-1G |  | generation | [18 empty] | generation
[12 empty] | CruiseWinter |  | 0 | 0 | 0 |  |  |  | 0 |  |  |  | 2000 | 2000 | 2000 |  | 0 | 0 | 0 | CruiseWinter | 0 |  |  |  | 0 | 0 | 0 |  | 2000 | 2000 | 2000 |  |  |  | 0 | 0 | 0
Node 42 |  |  | Node 32 |  | 32-22 |  | Node 22 |  | 22-12 | Node 12 |  | BattleWinter |  | 0 | 0 | 0 |  |  |  | 0 |  |  |  | 2000 | 2000 | 2000 |  | 0 | 0 | 0 | BattleWinter | 0 |  |  |  | 0 | 0 | 0 |  | 2000 | 2000 | 2000 |  |  |  | 0 | 0 | 0
[12 empty] | Cruise Summer |  | 0 | 0 | 0 |  |  |  | 0 |  |  |  | 2000 | 2000 | 2000 |  | 0 | 0 | 0 | Cruise Summer | 0 |  |  |  | 0 | 0 | 0 |  | 2000 | 2000 | 2000 |  |  |  | 0 | 0 | 0
[12 empty] | BattleSummer |  | 0 | 0 | 0 |  |  |  | 0 |  |  |  | 2000 | 2000 | 2000 |  | 0 | 0 | 0 | BattleSummer | 0 |  |  |  | 0 | 0 | 0 |  | 2000 | 2000 | 2000 |  |  |  | 0 | 0 | 0
21-11 | 22-2GA |  | 22-2GB |  | 42-32 |  | 32-3GA |  | 32-3GB
[50 empty] | N1 | N1 | N2 | N2 | Limiting Load Flow
Node 41 | 41-31 |  | Node 31 |  | 31-21 |  | Node 21 |  |  | Node 11 |  | Load | Node 11 | Node 21 | Node 31 | Node 41 | Node 12 | Node 22 | Node 32 | Node 42 | Node 1G | Node 2GA | Node 2GB | Node3GA | Node3GB | Node4G | ABT-11-12 | ABT-21-22 | ABT-31-32 | ABT-41-42 | Load | Node 11 | Node 21 | Node 31 | Node 41 | Node 12 | Node 22 | Node 32 | Node 42 | Node 1G | Node 2GA | Node 2GB | Node3GA | Node3GB | Node4G | ABT-11-12 | ABT-21-22 | ABT-31-32 | ABT-41-42 | Gen | Load | Gen | Load
[12 empty] | CruiseWinter |  | 25 | 30 | 120 |  |  |  | 110 |  | 0 | 0 |  | 0 | 0 |  | 30 | 35 | 40 | CruiseWinter | 100 |  |  |  | 90 | 15 | 20 |  | 0 |  |  | 0 |  |  | 25 | 30 | 35 |  | 8000 | 390 | 4000 | 315 | 390
41-4G |  | 31-3GB |  |  |  | 21-2GB |  | 21-2GA |  | 11-1G |  | BattleWinter |  | 50 | 60 | 100 |  |  |  | 105 |  | 0 | 0 |  | 0 | 0 |  | 20 | 25 | 30 | BattleWinter | 75 |  |  |  | 80 | 55 | 65 |  | 0 |  |  | 0 |  |  | 15 | 20 | 25 |  | 8000 | 390 | 4000 | 335 | 390
[12 empty] | Cruise Summer |  | 75 | 100 | 60 |  |  |  | 55 |  | 0 | 0 |  | 0 | 0 |  | 25 | 30 | 35 | Cruise Summer | 50 |  |  |  | 45 | 70 | 95 |  | 0 |  |  | 0 |  |  | 20 | 25 | 30 |  | 8000 | 380 | 4000 | 335 | 380
Node 4G |  | Node 3GB |  | Node 3GA |  | Node 2GB |  | Node 2GA |  | Node 1G |  | BattleSummer |  | 100 | 120 | 30 |  |  |  | 40 |  | 0 | 0 |  | 0 | 0 |  | 40 | 45 | 50 | BattleSummer | 25 |  |  |  | 35 | 110 | 130 |  | 0 |  |  | 0 |  |  | 35 | 40 | 45 |  | 8000 | 425 | 4000 | 420 | 425
42-4G |  |  |  | 32-3GA | [5 empty] | 12-1G |  | generation | [18 empty] | generation
[12 empty] | CruiseWinter |  | 0 | 0 | 0 |  |  |  | 0 |  | 2000 | 2000 |  | 2000 | 2000 |  | 0 | 0 | 0 | CruiseWinter | 0 |  |  |  | 0 | 0 | 0 |  | 2000 |  |  | 2000 |  |  | 0 | 0 | 0
Node 42 |  |  | Node 32 |  | 32-22 |  | Node 22 |  | 22-12 | Node 12 |  | BattleWinter |  | 0 | 0 | 0 |  |  |  | 0 |  | 2000 | 2000 |  | 2000 | 2000 |  | 0 | 0 | 0 | BattleWinter | 0 |  |  |  | 0 | 0 | 0 |  | 2000 |  |  | 2000 |  |  | 0 | 0 | 0
[12 empty] | Cruise Summer |  | 0 | 0 | 0 |  |  |  | 0 |  | 2000 | 2000 |  | 2000 | 2000 |  | 0 | 0 | 0 | Cruise Summer | 0 |  |  |  | 0 | 0 | 0 |  | 2000 |  |  | 2000 |  |  | 0 | 0 | 0
[12 empty] | BattleSummer |  | 0 | 0 | 0 |  |  |  | 0 |  | 2000 | 2000 |  | 2000 | 2000 |  | 0 | 0 | 0 | BattleSummer | 0 |  |  |  | 0 | 0 | 0 |  | 2000 |  |  | 2000 |  |  | 0 | 0 | 0
21-11 | 22-2GA |  | 22-2GB |  | 42-32 |  | 32-3GA |  | 32-3GB
[50 empty] | N1 | N1 | N2 | N2 | Limiting Load Flow
Node 41 | 41-31 |  | Node 31 |  | 31-21 |  | Node 21 |  |  | Node 11 |  | Load | Node 11 | Node 21 | Node 31 | Node 41 | Node 12 | Node 22 | Node 32 | Node 42 | Node 1G | Node 2GA | Node 2GB | Node3GA | Node3GB | Node4G | ABT-11-12 | ABT-21-22 | ABT-31-32 | ABT-41-42 | Load | Node 11 | Node 21 | Node 31 | Node 41 | Node 12 | Node 22 | Node 32 | Node 42 | Node 1G | Node 2GA | Node 2GB | Node3GA | Node3GB | Node4G | ABT-11-12 | ABT-21-22 | ABT-31-32 | ABT-41-42 | Gen | Load | Gen | Load
[12 empty] | CruiseWinter |  | 25 | 30 | 120 |  |  |  | 110 |  |  | 0 |  | 0 | 0 |  | 30 | 35 | 40 | CruiseWinter | 100 |  |  |  | 90 | 15 | 20 |  | 0 | 0 |  | 0 |  |  | 25 | 30 | 35 |  | 6000 | 390 | 6000 | 315 | 390
41-4G |  | 31-3GB |  |  |  | 21-2GB |  |  |  | 11-1G |  | BattleWinter |  | 50 | 60 | 100 |  |  |  | 105 |  |  | 0 |  | 0 | 0 |  | 20 | 25 | 30 | BattleWinter | 75 |  |  |  | 80 | 55 | 65 |  | 0 | 0 |  | 0 |  |  | 15 | 20 | 25 |  | 6000 | 390 | 6000 | 335 | 390
[12 empty] | Cruise Summer |  | 75 | 100 | 60 |  |  |  | 55 |  |  | 0 |  | 0 | 0 |  | 25 | 30 | 35 | Cruise Summer | 50 |  |  |  | 45 | 70 | 95 |  | 0 | 0 |  | 0 |  |  | 20 | 25 | 30 |  | 6000 | 380 | 6000 | 335 | 380
Node 4G |  | Node 3GB |  | Node 3GA |  | Node 2GB |  | Node 2GA |  | Node 1G |  | BattleSummer |  | 100 | 120 | 30 |  |  |  | 40 |  |  | 0 |  | 0 | 0 |  | 40 | 45 | 50 | BattleSummer | 25 |  |  |  | 35 | 110 | 130 |  | 0 | 0 |  | 0 |  |  | 35 | 40 | 45 |  | 6000 | 425 | 6000 | 420 | 425
42-4G |  |  |  | 32-3GA |  |  |  | 22-2GA |  | 12-1G |  | generation | [18 empty] | generation
[12 empty] | CruiseWinter |  | 0 | 0 | 0 |  |  |  | 0 |  |  | 2000 |  | 2000 | 2000 |  | 0 | 0 | 0 | CruiseWinter | 0 |  |  |  | 0 | 0 | 0 |  | 2000 | 2000 |  | 2000 |  |  | 0 | 0 | 0
Node 42 |  |  | Node 32 |  | 32-22 |  | Node 22 |  | 22-12 | Node 12 |  | BattleWinter |  | 0 | 0 | 0 |  |  |  | 0 |  |  | 2000 |  | 2000 | 2000 |  | 0 | 0 | 0 | BattleWinter | 0 |  |  |  | 0 | 0 | 0 |  | 2000 | 2000 |  | 2000 |  |  | 0 | 0 | 0
[12 empty] | Cruise Summer |  | 0 | 0 | 0 |  |  |  | 0 |  |  | 2000 |  | 2000 | 2000 |  | 0 | 0 | 0 | Cruise Summer | 0 |  |  |  | 0 | 0 | 0 |  | 2000 | 2000 |  | 2000 |  |  | 0 | 0 | 0
[12 empty] | BattleSummer |  | 0 | 0 | 0 |  |  |  | 0 |  |  | 2000 |  | 2000 | 2000 |  | 0 | 0 | 0 | BattleSummer | 0 |  |  |  | 0 | 0 | 0 |  | 2000 | 2000 |  | 2000 |  |  | 0 | 0 | 0
21-11 | 22-2GA |  | 22-2GB |  | 42-32 |  | 32-3GA |  | 32-3GB
[50 empty] | N1 | N1 | N2 | N2 | Limiting Load Flow
Node 41 | 41-31 |  | Node 31 |  | 31-21 |  | Node 21 |  |  | Node 11 |  | Load | Node 11 | Node 21 | Node 31 | Node 41 | Node 12 | Node 22 | Node 32 | Node 42 | Node 1G | Node 2GA | Node 2GB | Node3GA | Node3GB | Node4G | ABT-11-12 | ABT-21-22 | ABT-31-32 | ABT-41-42 | Load | Node 11 | Node 21 | Node 31 | Node 41 | Node 12 | Node 22 | Node 32 | Node 42 | Node 1G | Node 2GA | Node 2GB | Node3GA | Node3GB | Node4G | ABT-11-12 | ABT-21-22 | ABT-31-32 | ABT-41-42 | Gen | Load | Gen | Load
[12 empty] | CruiseWinter |  | 25 | 30 | 120 |  |  |  | 110 |  | 0 |  |  | 0 | 0 |  | 30 | 35 | 40 | CruiseWinter | 100 |  |  |  | 90 | 15 | 20 |  | 0 |  | 0 | 0 |  |  | 25 | 30 | 35 |  | 6000 | 390 | 6000 | 315 | 390
41-4G |  | 31-3GB | [5 empty] | 21-2GA |  | 11-1G |  | BattleWinter |  | 50 | 60 | 100 |  |  |  | 105 |  | 0 |  |  | 0 | 0 |  | 20 | 25 | 30 | BattleWinter | 75 |  |  |  | 80 | 55 | 65 |  | 0 |  | 0 | 0 |  |  | 15 | 20 | 25 |  | 6000 | 390 | 6000 | 335 | 390
[12 empty] | Cruise Summer |  | 75 | 100 | 60 |  |  |  | 55 |  | 0 |  |  | 0 | 0 |  | 25 | 30 | 35 | Cruise Summer | 50 |  |  |  | 45 | 70 | 95 |  | 0 |  | 0 | 0 |  |  | 20 | 25 | 30 |  | 6000 | 380 | 6000 | 335 | 380
Node 4G |  | Node 3GB |  | Node 3GA |  | Node 2GB |  | Node 2GA |  | Node 1G |  | BattleSummer |  | 100 | 120 | 30 |  |  |  | 40 |  | 0 |  |  | 0 | 0 |  | 40 | 45 | 50 | BattleSummer | 25 |  |  |  | 35 | 110 | 130 |  | 0 |  | 0 | 0 |  |  | 35 | 40 | 45 |  | 6000 | 425 | 6000 | 420 | 425
42-4G |  |  |  | 32-3GA |  | 22-2GB |  |  |  | 12-1G |  | generation | [18 empty] | generation
[12 empty] | CruiseWinter |  | 0 | 0 | 0 |  |  |  | 0 |  | 2000 |  |  | 2000 | 2000 |  | 0 | 0 | 0 | CruiseWinter | 0 |  |  |  | 0 | 0 | 0 |  | 2000 |  | 2000 | 2000 |  |  | 0 | 0 | 0
Node 42 |  |  | Node 32 |  | 32-22 |  | Node 22 |  | 22-12 | Node 12 |  | BattleWinter |  | 0 | 0 | 0 |  |  |  | 0 |  | 2000 |  |  | 2000 | 2000 |  | 0 | 0 | 0 | BattleWinter | 0 |  |  |  | 0 | 0 | 0 |  | 2000 |  | 2000 | 2000 |  |  | 0 | 0 | 0
[12 empty] | Cruise Summer |  | 0 | 0 | 0 |  |  |  | 0 |  | 2000 |  |  | 2000 | 2000 |  | 0 | 0 | 0 | Cruise Summer | 0 |  |  |  | 0 | 0 | 0 |  | 2000 |  | 2000 | 2000 |  |  | 0 | 0 | 0
[12 empty] | BattleSummer |  | 0 | 0 | 0 |  |  |  | 0 |  | 2000 |  |  | 2000 | 2000 |  | 0 | 0 | 0 | BattleSummer | 0 |  |  |  | 0 | 0 | 0 |  | 2000 |  | 2000 | 2000 |  |  | 0 | 0 | 0
21-11 | 22-2GA |  | 22-2GB |  | 42-32 |  | 32-3GA |  | 32-3GB
[50 empty] | N1 | N1 | N2 | N2 | Limiting Load Flow
Node 41 | 41-31 |  | Node 31 |  | 31-21 |  | Node 21 |  |  | Node 11 |  | Load | Node 11 | Node 21 | Node 31 | Node 41 | Node 12 | Node 22 | Node 32 | Node 42 | Node 1G | Node 2GA | Node 2GB | Node3GA | Node3GB | Node4G | ABT-11-12 | ABT-21-22 | ABT-31-32 | ABT-41-42 | Load | Node 11 | Node 21 | Node 31 | Node 41 | Node 12 | Node 22 | Node 32 | Node 42 | Node 1G | Node 2GA | Node 2GB | Node3GA | Node3GB | Node4G | ABT-11-12 | ABT-21-22 | ABT-31-32 | ABT-41-42 | Gen | Load | Gen | Load
[12 empty] | CruiseWinter |  | 25 | 30 | 120 |  |  |  | 110 |  |  |  |  | 0 | 0 |  | 30 | 35 | 40 | CruiseWinter | 100 |  |  |  | 90 | 15 | 20 |  | 0 | 0 | 0 | 0 |  |  | 25 | 30 | 35 |  | 4000 | 390 | 8000 | 315 | 390
41-4G |  | 31-3GB | [7 empty] | 11-1G |  | BattleWinter |  | 50 | 60 | 100 |  |  |  | 105 |  |  |  |  | 0 | 0 |  | 20 | 25 | 30 | BattleWinter | 75 |  |  |  | 80 | 55 | 65 |  | 0 | 0 | 0 | 0 |  |  | 15 | 20 | 25 |  | 4000 | 390 | 8000 | 335 | 390
[12 empty] | Cruise Summer |  | 75 | 100 | 60 |  |  |  | 55 |  |  |  |  | 0 | 0 |  | 25 | 30 | 35 | Cruise Summer | 50 |  |  |  | 45 | 70 | 95 |  | 0 | 0 | 0 | 0 |  |  | 20 | 25 | 30 |  | 4000 | 380 | 8000 | 335 | 380
Node 4G |  | Node 3GB |  | Node 3GA |  | Node 2GB |  | Node 2GA |  | Node 1G |  | BattleSummer |  | 100 | 120 | 30 |  |  |  | 40 |  |  |  |  | 0 | 0 |  | 40 | 45 | 50 | BattleSummer | 25 |  |  |  | 35 | 110 | 130 |  | 0 | 0 | 0 | 0 |  |  | 35 | 40 | 45 |  | 4000 | 425 | 8000 | 420 | 425
42-4G |  |  |  | 32-3GA |  | 22-2GB |  | 22-2GA |  | 12-1G |  | generation | [18 empty] | generation
[12 empty] | CruiseWinter |  | 0 | 0 | 0 |  |  |  | 0 |  |  |  |  | 2000 | 2000 |  | 0 | 0 | 0 | CruiseWinter | 0 |  |  |  | 0 | 0 | 0 |  | 2000 | 2000 | 2000 | 2000 |  |  | 0 | 0 | 0
Node 42 |  |  | Node 32 |  | 32-22 |  | Node 22 |  | 22-12 | Node 12 |  | BattleWinter |  | 0 | 0 | 0 |  |  |  | 0 |  |  |  |  | 2000 | 2000 |  | 0 | 0 | 0 | BattleWinter | 0 |  |  |  | 0 | 0 | 0 |  | 2000 | 2000 | 2000 | 2000 |  |  | 0 | 0 | 0
[12 empty] | Cruise Summer |  | 0 | 0 | 0 |  |  |  | 0 |  |  |  |  | 2000 | 2000 |  | 0 | 0 | 0 | Cruise Summer | 0 |  |  |  | 0 | 0 | 0 |  | 2000 | 2000 | 2000 | 2000 |  |  | 0 | 0 | 0
[12 empty] | BattleSummer |  | 0 | 0 | 0 |  |  |  | 0 |  |  |  |  | 2000 | 2000 |  | 0 | 0 | 0 | BattleSummer | 0 |  |  |  | 0 | 0 | 0 |  | 2000 | 2000 | 2000 | 2000 |  |  | 0 | 0 | 0
21-11 | 22-2GA |  | 22-2GB |  | 42-32 |  | 32-3GA |  | 32-3GB
[50 empty] | N1 | N1 | N2 | N2 | Limiting Load Flow
Node 41 | 41-31 |  | Node 31 |  | 31-21 |  | Node 21 |  |  | Node 11 |  | Load | Node 11 | Node 21 | Node 31 | Node 41 | Node 12 | Node 22 | Node 32 | Node 42 | Node 1G | Node 2GA | Node 2GB | Node3GA | Node3GB | Node4G | ABT-11-12 | ABT-21-22 | ABT-31-32 | ABT-41-42 | Load | Node 11 | Node 21 | Node 31 | Node 41 | Node 12 | Node 22 | Node 32 | Node 42 | Node 1G | Node 2GA | Node 2GB | Node3GA | Node3GB | Node4G | ABT-11-12 | ABT-21-22 | ABT-31-32 | ABT-41-42 | Gen | Load | Gen | Load
[12 empty] | CruiseWinter |  | 25 | 30 | 120 |  |  |  | 110 |  | 0 | 0 | 0 |  | 0 |  | 30 | 35 | 40 | CruiseWinter | 100 |  |  |  | 90 | 15 | 20 |  | 0 |  |  |  | 0 |  | 25 | 30 | 35 |  | 8000 | 390 | 4000 | 315 | 390
41-4G |  |  |  | 31-3GA |  | 21-2GB |  | 21-2GA |  | 11-1G |  | BattleWinter |  | 50 | 60 | 100 |  |  |  | 105 |  | 0 | 0 | 0 |  | 0 |  | 20 | 25 | 30 | BattleWinter | 75 |  |  |  | 80 | 55 | 65 |  | 0 |  |  |  | 0 |  | 15 | 20 | 25 |  | 8000 | 390 | 4000 | 335 | 390
[12 empty] | Cruise Summer |  | 75 | 100 | 60 |  |  |  | 55 |  | 0 | 0 | 0 |  | 0 |  | 25 | 30 | 35 | Cruise Summer | 50 |  |  |  | 45 | 70 | 95 |  | 0 |  |  |  | 0 |  | 20 | 25 | 30 |  | 8000 | 380 | 4000 | 335 | 380
Node 4G |  | Node 3GB |  | Node 3GA |  | Node 2GB |  | Node 2GA |  | Node 1G |  | BattleSummer |  | 100 | 120 | 30 |  |  |  | 40 |  | 0 | 0 | 0 |  | 0 |  | 40 | 45 | 50 | BattleSummer | 25 |  |  |  | 35 | 110 | 130 |  | 0 |  |  |  | 0 |  | 35 | 40 | 45 |  | 8000 | 425 | 4000 | 420 | 425
42-4G |  | 32-3GB | [7 empty] | 12-1G |  | generation | [18 empty] | generation
[12 empty] | CruiseWinter |  | 0 | 0 | 0 |  |  |  | 0 |  | 2000 | 2000 | 2000 |  | 2000 |  | 0 | 0 | 0 | CruiseWinter | 0 |  |  |  | 0 | 0 | 0 |  | 2000 |  |  |  | 2000 |  | 0 | 0 | 0
Node 42 |  |  | Node 32 |  | 32-22 |  | Node 22 |  | 22-12 | Node 12 |  | BattleWinter |  | 0 | 0 | 0 |  |  |  | 0 |  | 2000 | 2000 | 2000 |  | 2000 |  | 0 | 0 | 0 | BattleWinter | 0 |  |  |  | 0 | 0 | 0 |  | 2000 |  |  |  | 2000 |  | 0 | 0 | 0
[12 empty] | Cruise Summer |  | 0 | 0 | 0 |  |  |  | 0 |  | 2000 | 2000 | 2000 |  | 2000 |  | 0 | 0 | 0 | Cruise Summer | 0 |  |  |  | 0 | 0 | 0 |  | 2000 |  |  |  | 2000 |  | 0 | 0 | 0
[12 empty] | BattleSummer |  | 0 | 0 | 0 |  |  |  | 0 |  | 2000 | 2000 | 2000 |  | 2000 |  | 0 | 0 | 0 | BattleSummer | 0 |  |  |  | 0 | 0 | 0 |  | 2000 |  |  |  | 2000 |  | 0 | 0 | 0
21-11 | 22-2GA |  | 22-2GB |  | 42-32 |  | 32-3GA |  | 32-3GB
[50 empty] | N1 | N1 | N2 | N2 | Limiting Load Flow
Node 41 | 41-31 |  | Node 31 |  | 31-21 |  | Node 21 |  |  | Node 11 |  | Load | Node 11 | Node 21 | Node 31 | Node 41 | Node 12 | Node 22 | Node 32 | Node 42 | Node 1G | Node 2GA | Node 2GB | Node3GA | Node3GB | Node4G | ABT-11-12 | ABT-21-22 | ABT-31-32 | ABT-41-42 | Load | Node 11 | Node 21 | Node 31 | Node 41 | Node 12 | Node 22 | Node 32 | Node 42 | Node 1G | Node 2GA | Node 2GB | Node3GA | Node3GB | Node4G | ABT-11-12 | ABT-21-22 | ABT-31-32 | ABT-41-42 | Gen | Load | Gen | Load
[12 empty] | CruiseWinter |  | 25 | 30 | 120 |  |  |  | 110 |  |  | 0 | 0 |  | 0 |  | 30 | 35 | 40 | CruiseWinter | 100 |  |  |  | 90 | 15 | 20 |  | 0 | 0 |  |  | 0 |  | 25 | 30 | 35 |  | 6000 | 390 | 6000 | 315 | 390
41-4G |  |  |  | 31-3GA |  | 21-2GB |  |  |  | 11-1G |  | BattleWinter |  | 50 | 60 | 100 |  |  |  | 105 |  |  | 0 | 0 |  | 0 |  | 20 | 25 | 30 | BattleWinter | 75 |  |  |  | 80 | 55 | 65 |  | 0 | 0 |  |  | 0 |  | 15 | 20 | 25 |  | 6000 | 390 | 6000 | 335 | 390
[12 empty] | Cruise Summer |  | 75 | 100 | 60 |  |  |  | 55 |  |  | 0 | 0 |  | 0 |  | 25 | 30 | 35 | Cruise Summer | 50 |  |  |  | 45 | 70 | 95 |  | 0 | 0 |  |  | 0 |  | 20 | 25 | 30 |  | 6000 | 380 | 6000 | 335 | 380
Node 4G |  | Node 3GB |  | Node 3GA |  | Node 2GB |  | Node 2GA |  | Node 1G |  | BattleSummer |  | 100 | 120 | 30 |  |  |  | 40 |  |  | 0 | 0 |  | 0 |  | 40 | 45 | 50 | BattleSummer | 25 |  |  |  | 35 | 110 | 130 |  | 0 | 0 |  |  | 0 |  | 35 | 40 | 45 |  | 6000 | 425 | 6000 | 420 | 425
42-4G |  | 32-3GB | [5 empty] | 22-2GA |  | 12-1G |  | generation | [18 empty] | generation
[12 empty] | CruiseWinter |  | 0 | 0 | 0 |  |  |  | 0 |  |  | 2000 | 2000 |  | 2000 |  | 0 | 0 | 0 | CruiseWinter | 0 |  |  |  | 0 | 0 | 0 |  | 2000 | 2000 |  |  | 2000 |  | 0 | 0 | 0
Node 42 |  |  | Node 32 |  | 32-22 |  | Node 22 |  | 22-12 | Node 12 |  | BattleWinter |  | 0 | 0 | 0 |  |  |  | 0 |  |  | 2000 | 2000 |  | 2000 |  | 0 | 0 | 0 | BattleWinter | 0 |  |  |  | 0 | 0 | 0 |  | 2000 | 2000 |  |  | 2000 |  | 0 | 0 | 0
[12 empty] | Cruise Summer |  | 0 | 0 | 0 |  |  |  | 0 |  |  | 2000 | 2000 |  | 2000 |  | 0 | 0 | 0 | Cruise Summer | 0 |  |  |  | 0 | 0 | 0 |  | 2000 | 2000 |  |  | 2000 |  | 0 | 0 | 0
[12 empty] | BattleSummer |  | 0 | 0 | 0 |  |  |  | 0 |  |  | 2000 | 2000 |  | 2000 |  | 0 | 0 | 0 | BattleSummer | 0 |  |  |  | 0 | 0 | 0 |  | 2000 | 2000 |  |  | 2000 |  | 0 | 0 | 0
21-11 | 22-2GA |  | 22-2GB |  | 42-32 |  | 32-3GA |  | 32-3GB
[50 empty] | N1 | N1 | N2 | N2 | Limiting Load Flow
Node 41 | 41-31 |  | Node 31 |  | 31-21 |  | Node 21 |  |  | Node 11 |  | Load | Node 11 | Node 21 | Node 31 | Node 41 | Node 12 | Node 22 | Node 32 | Node 42 | Node 1G | Node 2GA | Node 2GB | Node3GA | Node3GB | Node4G | ABT-11-12 | ABT-21-22 | ABT-31-32 | ABT-41-42 | Load | Node 11 | Node 21 | Node 31 | Node 41 | Node 12 | Node 22 | Node 32 | Node 42 | Node 1G | Node 2GA | Node 2GB | Node3GA | Node3GB | Node4G | ABT-11-12 | ABT-21-22 | ABT-31-32 | ABT-41-42 | Gen | Load | Gen | Load
[12 empty] | CruiseWinter |  | 25 | 30 | 120 |  |  |  | 110 |  | 0 |  | 0 |  | 0 |  | 30 | 35 | 40 | CruiseWinter | 100 |  |  |  | 90 | 15 | 20 |  | 0 |  | 0 |  | 0 |  | 25 | 30 | 35 |  | 6000 | 390 | 6000 | 315 | 390
41-4G |  |  |  | 31-3GA |  |  |  | 21-2GA |  | 11-1G |  | BattleWinter |  | 50 | 60 | 100 |  |  |  | 105 |  | 0 |  | 0 |  | 0 |  | 20 | 25 | 30 | BattleWinter | 75 |  |  |  | 80 | 55 | 65 |  | 0 |  | 0 |  | 0 |  | 15 | 20 | 25 |  | 6000 | 390 | 6000 | 335 | 390
[12 empty] | Cruise Summer |  | 75 | 100 | 60 |  |  |  | 55 |  | 0 |  | 0 |  | 0 |  | 25 | 30 | 35 | Cruise Summer | 50 |  |  |  | 45 | 70 | 95 |  | 0 |  | 0 |  | 0 |  | 20 | 25 | 30 |  | 6000 | 380 | 6000 | 335 | 380
Node 4G |  | Node 3GB |  | Node 3GA |  | Node 2GB |  | Node 2GA |  | Node 1G |  | BattleSummer |  | 100 | 120 | 30 |  |  |  | 40 |  | 0 |  | 0 |  | 0 |  | 40 | 45 | 50 | BattleSummer | 25 |  |  |  | 35 | 110 | 130 |  | 0 |  | 0 |  | 0 |  | 35 | 40 | 45 |  | 6000 | 425 | 6000 | 420 | 425
42-4G |  | 32-3GB |  |  |  | 22-2GB |  |  |  | 12-1G |  | generation | [18 empty] | generation
[12 empty] | CruiseWinter |  | 0 | 0 | 0 |  |  |  | 0 |  | 2000 |  | 2000 |  | 2000 |  | 0 | 0 | 0 | CruiseWinter | 0 |  |  |  | 0 | 0 | 0 |  | 2000 |  | 2000 |  | 2000 |  | 0 | 0 | 0
Node 42 |  |  | Node 32 |  | 32-22 |  | Node 22 |  | 22-12 | Node 12 |  | BattleWinter |  | 0 | 0 | 0 |  |  |  | 0 |  | 2000 |  | 2000 |  | 2000 |  | 0 | 0 | 0 | BattleWinter | 0 |  |  |  | 0 | 0 | 0 |  | 2000 |  | 2000 |  | 2000 |  | 0 | 0 | 0
[12 empty] | Cruise Summer |  | 0 | 0 | 0 |  |  |  | 0 |  | 2000 |  | 2000 |  | 2000 |  | 0 | 0 | 0 | Cruise Summer | 0 |  |  |  | 0 | 0 | 0 |  | 2000 |  | 2000 |  | 2000 |  | 0 | 0 | 0
[12 empty] | BattleSummer |  | 0 | 0 | 0 |  |  |  | 0 |  | 2000 |  | 2000 |  | 2000 |  | 0 | 0 | 0 | BattleSummer | 0 |  |  |  | 0 | 0 | 0 |  | 2000 |  | 2000 |  | 2000 |  | 0 | 0 | 0
21-11 | 22-2GA |  | 22-2GB |  | 42-32 |  | 32-3GA |  | 32-3GB
[50 empty] | N1 | N1 | N2 | N2 | Limiting Load Flow
Node 41 | 41-31 |  | Node 31 |  | 31-21 |  | Node 21 |  |  | Node 11 |  | Load | Node 11 | Node 21 | Node 31 | Node 41 | Node 12 | Node 22 | Node 32 | Node 42 | Node 1G | Node 2GA | Node 2GB | Node3GA | Node3GB | Node4G | ABT-11-12 | ABT-21-22 | ABT-31-32 | ABT-41-42 | Load | Node 11 | Node 21 | Node 31 | Node 41 | Node 12 | Node 22 | Node 32 | Node 42 | Node 1G | Node 2GA | Node 2GB | Node3GA | Node3GB | Node4G | ABT-11-12 | ABT-21-22 | ABT-31-32 | ABT-41-42 | Gen | Load | Gen | Load
[12 empty] | CruiseWinter |  | 25 | 30 | 120 |  |  |  | 110 |  |  |  | 0 |  | 0 |  | 30 | 35 | 40 | CruiseWinter | 100 |  |  |  | 90 | 15 | 20 |  | 0 | 0 | 0 |  | 0 |  | 25 | 30 | 35 |  | 4000 | 390 | 8000 | 315 | 390
41-4G |  |  |  | 31-3GA | [5 empty] | 11-1G |  | BattleWinter |  | 50 | 60 | 100 |  |  |  | 105 |  |  |  | 0 |  | 0 |  | 20 | 25 | 30 | BattleWinter | 75 |  |  |  | 80 | 55 | 65 |  | 0 | 0 | 0 |  | 0 |  | 15 | 20 | 25 |  | 4000 | 390 | 8000 | 335 | 390
[12 empty] | Cruise Summer |  | 75 | 100 | 60 |  |  |  | 55 |  |  |  | 0 |  | 0 |  | 25 | 30 | 35 | Cruise Summer | 50 |  |  |  | 45 | 70 | 95 |  | 0 | 0 | 0 |  | 0 |  | 20 | 25 | 30 |  | 4000 | 380 | 8000 | 335 | 380
Node 4G |  | Node 3GB |  | Node 3GA |  | Node 2GB |  | Node 2GA |  | Node 1G |  | BattleSummer |  | 100 | 120 | 30 |  |  |  | 40 |  |  |  | 0 |  | 0 |  | 40 | 45 | 50 | BattleSummer | 25 |  |  |  | 35 | 110 | 130 |  | 0 | 0 | 0 |  | 0 |  | 35 | 40 | 45 |  | 4000 | 425 | 8000 | 420 | 425
42-4G |  | 32-3GB |  |  |  | 22-2GB |  | 22-2GA |  | 12-1G |  | generation | [18 empty] | generation
[12 empty] | CruiseWinter |  | 0 | 0 | 0 |  |  |  | 0 |  |  |  | 2000 |  | 2000 |  | 0 | 0 | 0 | CruiseWinter | 0 |  |  |  | 0 | 0 | 0 |  | 2000 | 2000 | 2000 |  | 2000 |  | 0 | 0 | 0
Node 42 |  |  | Node 32 |  | 32-22 |  | Node 22 |  | 22-12 | Node 12 |  | BattleWinter |  | 0 | 0 | 0 |  |  |  | 0 |  |  |  | 2000 |  | 2000 |  | 0 | 0 | 0 | BattleWinter | 0 |  |  |  | 0 | 0 | 0 |  | 2000 | 2000 | 2000 |  | 2000 |  | 0 | 0 | 0
[12 empty] | Cruise Summer |  | 0 | 0 | 0 |  |  |  | 0 |  |  |  | 2000 |  | 2000 |  | 0 | 0 | 0 | Cruise Summer | 0 |  |  |  | 0 | 0 | 0 |  | 2000 | 2000 | 2000 |  | 2000 |  | 0 | 0 | 0
[12 empty] | BattleSummer |  | 0 | 0 | 0 |  |  |  | 0 |  |  |  | 2000 |  | 2000 |  | 0 | 0 | 0 | BattleSummer | 0 |  |  |  | 0 | 0 | 0 |  | 2000 | 2000 | 2000 |  | 2000 |  | 0 | 0 | 0
21-11 | 22-2GA |  | 22-2GB |  | 42-32 |  | 32-3GA |  | 32-3GB
[50 empty] | N1 | N1 | N2 | N2 | Limiting Load Flow
Node 41 | 41-31 |  | Node 31 |  | 31-21 |  | Node 21 |  |  | Node 11 |  | Load | Node 11 | Node 21 | Node 31 | Node 41 | Node 12 | Node 22 | Node 32 | Node 42 | Node 1G | Node 2GA | Node 2GB | Node3GA | Node3GB | Node4G | ABT-11-12 | ABT-21-22 | ABT-31-32 | ABT-41-42 | Load | Node 11 | Node 21 | Node 31 | Node 41 | Node 12 | Node 22 | Node 32 | Node 42 | Node 1G | Node 2GA | Node 2GB | Node3GA | Node3GB | Node4G | ABT-11-12 | ABT-21-22 | ABT-31-32 | ABT-41-42 | Gen | Load | Gen | Load
[12 empty] | CruiseWinter |  | 25 | 30 | 120 |  |  |  | 110 |  |  | 0 |  |  | 0 |  | 30 | 35 | 40 | CruiseWinter | 100 |  |  |  | 90 | 15 | 20 |  | 0 | 0 |  | 0 | 0 |  | 25 | 30 | 35 |  | 4000 | 390 | 8000 | 315 | 390
41-4G | [5 empty] | 21-2GB |  |  |  | 11-1G |  | BattleWinter |  | 50 | 60 | 100 |  |  |  | 105 |  |  | 0 |  |  | 0 |  | 20 | 25 | 30 | BattleWinter | 75 |  |  |  | 80 | 55 | 65 |  | 0 | 0 |  | 0 | 0 |  | 15 | 20 | 25 |  | 4000 | 390 | 8000 | 335 | 390
[12 empty] | Cruise Summer |  | 75 | 100 | 60 |  |  |  | 55 |  |  | 0 |  |  | 0 |  | 25 | 30 | 35 | Cruise Summer | 50 |  |  |  | 45 | 70 | 95 |  | 0 | 0 |  | 0 | 0 |  | 20 | 25 | 30 |  | 4000 | 380 | 8000 | 335 | 380
Node 4G |  | Node 3GB |  | Node 3GA |  | Node 2GB |  | Node 2GA |  | Node 1G |  | BattleSummer |  | 100 | 120 | 30 |  |  |  | 40 |  |  | 0 |  |  | 0 |  | 40 | 45 | 50 | BattleSummer | 25 |  |  |  | 35 | 110 | 130 |  | 0 | 0 |  | 0 | 0 |  | 35 | 40 | 45 |  | 4000 | 425 | 8000 | 420 | 425
42-4G |  | 32-3GB |  | 32-3GA |  |  |  | 22-2GA |  | 12-1G |  | generation | [18 empty] | generation
[12 empty] | CruiseWinter |  | 0 | 0 | 0 |  |  |  | 0 |  |  | 2000 |  |  | 2000 |  | 0 | 0 | 0 | CruiseWinter | 0 |  |  |  | 0 | 0 | 0 |  | 2000 | 2000 |  | 2000 | 2000 |  | 0 | 0 | 0
Node 42 |  |  | Node 32 |  | 32-22 |  | Node 22 |  | 22-12 | Node 12 |  | BattleWinter |  | 0 | 0 | 0 |  |  |  | 0 |  |  | 2000 |  |  | 2000 |  | 0 | 0 | 0 | BattleWinter | 0 |  |  |  | 0 | 0 | 0 |  | 2000 | 2000 |  | 2000 | 2000 |  | 0 | 0 | 0
[12 empty] | Cruise Summer |  | 0 | 0 | 0 |  |  |  | 0 |  |  | 2000 |  |  | 2000 |  | 0 | 0 | 0 | Cruise Summer | 0 |  |  |  | 0 | 0 | 0 |  | 2000 | 2000 |  | 2000 | 2000 |  | 0 | 0 | 0
[12 empty] | BattleSummer |  | 0 | 0 | 0 |  |  |  | 0 |  |  | 2000 |  |  | 2000 |  | 0 | 0 | 0 | BattleSummer | 0 |  |  |  | 0 | 0 | 0 |  | 2000 | 2000 |  | 2000 | 2000 |  | 0 | 0 | 0
21-11 | 22-2GA |  | 22-2GB |  | 42-32 |  | 32-3GA |  | 32-3GB
[50 empty] | N1 | N1 | N2 | N2 | Limiting Load Flow
Node 41 | 41-31 |  | Node 31 |  | 31-21 |  | Node 21 |  |  | Node 11 |  | Load | Node 11 | Node 21 | Node 31 | Node 41 | Node 12 | Node 22 | Node 32 | Node 42 | Node 1G | Node 2GA | Node 2GB | Node3GA | Node3GB | Node4G | ABT-11-12 | ABT-21-22 | ABT-31-32 | ABT-41-42 | Load | Node 11 | Node 21 | Node 31 | Node 41 | Node 12 | Node 22 | Node 32 | Node 42 | Node 1G | Node 2GA | Node 2GB | Node3GA | Node3GB | Node4G | ABT-11-12 | ABT-21-22 | ABT-31-32 | ABT-41-42 | Gen | Load | Gen | Load
[12 empty] | CruiseWinter |  | 25 | 30 | 120 |  |  |  | 110 |  | 0 |  |  |  | 0 |  | 30 | 35 | 40 | CruiseWinter | 100 |  |  |  | 90 | 15 | 20 |  | 0 |  | 0 | 0 | 0 |  | 25 | 30 | 35 |  | 4000 | 390 | 8000 | 315 | 390
41-4G | [7 empty] | 21-2GA |  | 11-1G |  | BattleWinter |  | 50 | 60 | 100 |  |  |  | 105 |  | 0 |  |  |  | 0 |  | 20 | 25 | 30 | BattleWinter | 75 |  |  |  | 80 | 55 | 65 |  | 0 |  | 0 | 0 | 0 |  | 15 | 20 | 25 |  | 4000 | 390 | 8000 | 335 | 390
[12 empty] | Cruise Summer |  | 75 | 100 | 60 |  |  |  | 55 |  | 0 |  |  |  | 0 |  | 25 | 30 | 35 | Cruise Summer | 50 |  |  |  | 45 | 70 | 95 |  | 0 |  | 0 | 0 | 0 |  | 20 | 25 | 30 |  | 4000 | 380 | 8000 | 335 | 380
Node 4G |  | Node 3GB |  | Node 3GA |  | Node 2GB |  | Node 2GA |  | Node 1G |  | BattleSummer |  | 100 | 120 | 30 |  |  |  | 40 |  | 0 |  |  |  | 0 |  | 40 | 45 | 50 | BattleSummer | 25 |  |  |  | 35 | 110 | 130 |  | 0 |  | 0 | 0 | 0 |  | 35 | 40 | 45 |  | 4000 | 425 | 8000 | 420 | 425
42-4G |  | 32-3GB |  | 32-3GA |  | 22-2GB |  |  |  | 12-1G |  | generation | [18 empty] | generation
[12 empty] | CruiseWinter |  | 0 | 0 | 0 |  |  |  | 0 |  | 2000 |  |  |  | 2000 |  | 0 | 0 | 0 | CruiseWinter | 0 |  |  |  | 0 | 0 | 0 |  | 2000 |  | 2000 | 2000 | 2000 |  | 0 | 0 | 0
Node 42 |  |  | Node 32 |  | 32-22 |  | Node 22 |  | 22-12 | Node 12 |  | BattleWinter |  | 0 | 0 | 0 |  |  |  | 0 |  | 2000 |  |  |  | 2000 |  | 0 | 0 | 0 | BattleWinter | 0 |  |  |  | 0 | 0 | 0 |  | 2000 |  | 2000 | 2000 | 2000 |  | 0 | 0 | 0
[12 empty] | Cruise Summer |  | 0 | 0 | 0 |  |  |  | 0 |  | 2000 |  |  |  | 2000 |  | 0 | 0 | 0 | Cruise Summer | 0 |  |  |  | 0 | 0 | 0 |  | 2000 |  | 2000 | 2000 | 2000 |  | 0 | 0 | 0
[12 empty] | BattleSummer |  | 0 | 0 | 0 |  |  |  | 0 |  | 2000 |  |  |  | 2000 |  | 0 | 0 | 0 | BattleSummer | 0 |  |  |  | 0 | 0 | 0 |  | 2000 |  | 2000 | 2000 | 2000 |  | 0 | 0 | 0
21-11 | 22-2GA |  | 22-2GB |  | 42-32 |  | 32-3GA |  | 32-3GB
[50 empty] | N1 | N1 | N2 | N2 | Limiting Load Flow
Node 41 | 41-31 |  | Node 31 |  | 31-21 |  | Node 21 |  |  | Node 11 |  | Load | Node 11 | Node 21 | Node 31 | Node 41 | Node 12 | Node 22 | Node 32 | Node 42 | Node 1G | Node 2GA | Node 2GB | Node3GA | Node3GB | Node4G | ABT-11-12 | ABT-21-22 | ABT-31-32 | ABT-41-42 | Load | Node 11 | Node 21 | Node 31 | Node 41 | Node 12 | Node 22 | Node 32 | Node 42 | Node 1G | Node 2GA | Node 2GB | Node3GA | Node3GB | Node4G | ABT-11-12 | ABT-21-22 | ABT-31-32 | ABT-41-42 | Gen | Load | Gen | Load
[12 empty] | CruiseWinter |  | 25 | 30 | 120 |  |  |  | 110 |  | 0 | 0 |  |  | 0 |  | 30 | 35 | 40 | CruiseWinter | 100 |  |  |  | 90 | 15 | 20 |  | 0 |  |  | 0 | 0 |  | 25 | 30 | 35 |  | 6000 | 390 | 6000 | 315 | 390
41-4G | [5 empty] | 21-2GB |  | 21-2GA |  | 11-1G |  | BattleWinter |  | 50 | 60 | 100 |  |  |  | 105 |  | 0 | 0 |  |  | 0 |  | 20 | 25 | 30 | BattleWinter | 75 |  |  |  | 80 | 55 | 65 |  | 0 |  |  | 0 | 0 |  | 15 | 20 | 25 |  | 6000 | 390 | 6000 | 335 | 390
[12 empty] | Cruise Summer |  | 75 | 100 | 60 |  |  |  | 55 |  | 0 | 0 |  |  | 0 |  | 25 | 30 | 35 | Cruise Summer | 50 |  |  |  | 45 | 70 | 95 |  | 0 |  |  | 0 | 0 |  | 20 | 25 | 30 |  | 6000 | 380 | 6000 | 335 | 380
Node 4G |  | Node 3GB |  | Node 3GA |  | Node 2GB |  | Node 2GA |  | Node 1G |  | BattleSummer |  | 100 | 120 | 30 |  |  |  | 40 |  | 0 | 0 |  |  | 0 |  | 40 | 45 | 50 | BattleSummer | 25 |  |  |  | 35 | 110 | 130 |  | 0 |  |  | 0 | 0 |  | 35 | 40 | 45 |  | 6000 | 425 | 6000 | 420 | 425
42-4G |  | 32-3GB |  | 32-3GA | [5 empty] | 12-1G |  | generation | [18 empty] | generation
[12 empty] | CruiseWinter |  | 0 | 0 | 0 |  |  |  | 0 |  | 2000 | 2000 |  |  | 2000 |  | 0 | 0 | 0 | CruiseWinter | 0 |  |  |  | 0 | 0 | 0 |  | 2000 |  |  | 2000 | 2000 |  | 0 | 0 | 0
Node 42 |  |  | Node 32 |  | 32-22 |  | Node 22 |  | 22-12 | Node 12 |  | BattleWinter |  | 0 | 0 | 0 |  |  |  | 0 |  | 2000 | 2000 |  |  | 2000 |  | 0 | 0 | 0 | BattleWinter | 0 |  |  |  | 0 | 0 | 0 |  | 2000 |  |  | 2000 | 2000 |  | 0 | 0 | 0
[12 empty] | Cruise Summer |  | 0 | 0 | 0 |  |  |  | 0 |  | 2000 | 2000 |  |  | 2000 |  | 0 | 0 | 0 | Cruise Summer | 0 |  |  |  | 0 | 0 | 0 |  | 2000 |  |  | 2000 | 2000 |  | 0 | 0 | 0
[12 empty] | BattleSummer |  | 0 | 0 | 0 |  |  |  | 0 |  | 2000 | 2000 |  |  | 2000 |  | 0 | 0 | 0 | BattleSummer | 0 |  |  |  | 0 | 0 | 0 |  | 2000 |  |  | 2000 | 2000 |  | 0 | 0 | 0
21-11 | 22-2GA |  | 22-2GB |  | 42-32 |  | 32-3GA |  | 32-3GB
[50 empty] | N1 | N1 | N2 | N2 | Limiting Load Flow
Node 41 | 41-31 |  | Node 31 |  | 31-21 |  | Node 21 |  |  | Node 11 |  | Load | Node 11 | Node 21 | Node 31 | Node 41 | Node 12 | Node 22 | Node 32 | Node 42 | Node 1G | Node 2GA | Node 2GB | Node3GA | Node3GB | Node4G | ABT-11-12 | ABT-21-22 | ABT-31-32 | ABT-41-42 | Load | Node 11 | Node 21 | Node 31 | Node 41 | Node 12 | Node 22 | Node 32 | Node 42 | Node 1G | Node 2GA | Node 2GB | Node3GA | Node3GB | Node4G | ABT-11-12 | ABT-21-22 | ABT-31-32 | ABT-41-42 | Gen | Load | Gen | Load
[12 empty] | CruiseWinter |  | 25 | 30 | 120 |  |  |  | 110 | [5 empty] | 0 |  | 30 | 35 | 40 | CruiseWinter | 100 |  |  |  | 90 | 15 | 20 |  | 0 | 0 | 0 | 0 | 0 |  | 25 | 30 | 35 |  | 2000 | 390 | 10000 | 315 | 390
41-4G | [9 empty] | 11-1G |  | BattleWinter |  | 50 | 60 | 100 |  |  |  | 105 | [5 empty] | 0 |  | 20 | 25 | 30 | BattleWinter | 75 |  |  |  | 80 | 55 | 65 |  | 0 | 0 | 0 | 0 | 0 |  | 15 | 20 | 25 |  | 2000 | 390 | 10000 | 335 | 390
[12 empty] | Cruise Summer |  | 75 | 100 | 60 |  |  |  | 55 | [5 empty] | 0 |  | 25 | 30 | 35 | Cruise Summer | 50 |  |  |  | 45 | 70 | 95 |  | 0 | 0 | 0 | 0 | 0 |  | 20 | 25 | 30 |  | 2000 | 380 | 10000 | 335 | 380
Node 4G |  | Node 3GB |  | Node 3GA |  | Node 2GB |  | Node 2GA |  | Node 1G |  | BattleSummer |  | 100 | 120 | 30 |  |  |  | 40 | [5 empty] | 0 |  | 40 | 45 | 50 | BattleSummer | 25 |  |  |  | 35 | 110 | 130 |  | 0 | 0 | 0 | 0 | 0 |  | 35 | 40 | 45 |  | 2000 | 425 | 10000 | 420 | 425
42-4G |  | 32-3GB |  | 32-3GA |  | 22-2GB |  | 22-2GA |  | 12-1G |  | generation | [18 empty] | generation
[12 empty] | CruiseWinter |  | 0 | 0 | 0 |  |  |  | 0 | [5 empty] | 2000 |  | 0 | 0 | 0 | CruiseWinter | 0 |  |  |  | 0 | 0 | 0 |  | 2000 | 2000 | 2000 | 2000 | 2000 |  | 0 | 0 | 0
Node 42 |  |  | Node 32 |  | 32-22 |  | Node 22 |  | 22-12 | Node 12 |  | BattleWinter |  | 0 | 0 | 0 |  |  |  | 0 | [5 empty] | 2000 |  | 0 | 0 | 0 | BattleWinter | 0 |  |  |  | 0 | 0 | 0 |  | 2000 | 2000 | 2000 | 2000 | 2000 |  | 0 | 0 | 0
[12 empty] | Cruise Summer |  | 0 | 0 | 0 |  |  |  | 0 | [5 empty] | 2000 |  | 0 | 0 | 0 | Cruise Summer | 0 |  |  |  | 0 | 0 | 0 |  | 2000 | 2000 | 2000 | 2000 | 2000 |  | 0 | 0 | 0
[12 empty] | BattleSummer |  | 0 | 0 | 0 |  |  |  | 0 | [5 empty] | 2000 |  | 0 | 0 | 0 | BattleSummer | 0 |  |  |  | 0 | 0 | 0 |  | 2000 | 2000 | 2000 | 2000 | 2000 |  | 0 | 0 | 0
21-11 | 22-2GA |  | 22-2GB |  | 42-32 |  | 32-3GA |  | 32-3GB
[50 empty] | N1 | N1 | N2 | N2 | Limiting Load Flow
Node 41 | 41-31 |  | Node 31 |  | 31-21 |  | Node 21 |  |  | Node 11 |  | Load | Node 11 | Node 21 | Node 31 | Node 41 | Node 12 | Node 22 | Node 32 | Node 42 | Node 1G | Node 2GA | Node 2GB | Node3GA | Node3GB | Node4G | ABT-11-12 | ABT-21-22 | ABT-31-32 | ABT-41-42 | Load | Node 11 | Node 21 | Node 31 | Node 41 | Node 12 | Node 22 | Node 32 | Node 42 | Node 1G | Node 2GA | Node 2GB | Node3GA | Node3GB | Node4G | ABT-11-12 | ABT-21-22 | ABT-31-32 | ABT-41-42 | Gen | Load | Gen | Load
[12 empty] | CruiseWinter |  | 25 | 30 | 120 | [5 empty] | 0 | 0 | 0 | 0 | 0 |  | 30 | 35 | 40 | CruiseWinter | 100 |  |  |  | 90 | 15 | 20 | 110 | 0 | [5 empty] | 25 | 30 | 35 |  | 10000 | 280 | 2000 | 425 | 425
41-4G |  | 31-3GB |  | 31-3GA |  | 21-2GB |  | 21-2GA |  | 11-1G |  | BattleWinter |  | 50 | 60 | 100 | [5 empty] | 0 | 0 | 0 | 0 | 0 |  | 20 | 25 | 30 | BattleWinter | 75 |  |  |  | 80 | 55 | 65 | 105 | 0 | [5 empty] | 15 | 20 | 25 |  | 10000 | 285 | 2000 | 440 | 440
[12 empty] | Cruise Summer |  | 75 | 100 | 60 | [5 empty] | 0 | 0 | 0 | 0 | 0 |  | 25 | 30 | 35 | Cruise Summer | 50 |  |  |  | 45 | 70 | 95 | 55 | 0 | [5 empty] | 20 | 25 | 30 |  | 10000 | 325 | 2000 | 390 | 390
Node 4G |  | Node 3GB |  | Node 3GA |  | Node 2GB |  | Node 2GA |  | Node 1G |  | BattleSummer |  | 100 | 120 | 30 | [5 empty] | 0 | 0 | 0 | 0 | 0 |  | 40 | 45 | 50 | BattleSummer | 25 |  |  |  | 35 | 110 | 130 | 40 | 0 | [5 empty] | 35 | 40 | 45 |  | 10000 | 385 | 2000 | 460 | 460
[10 empty] | 12-1G |  | generation | [18 empty] | generation
[12 empty] | CruiseWinter |  | 0 | 0 | 0 | [5 empty] | 2000 | 2000 | 2000 | 2000 | 2000 |  | 0 | 0 | 0 | CruiseWinter | 0 |  |  |  | 0 | 0 | 0 | 0 | 2000 | [5 empty] | 0 | 0 | 0
Node 42 | 42-32 |  | Node 32 |  | 32-22 |  | Node 22 |  | 22-12 | Node 12 |  | BattleWinter |  | 0 | 0 | 0 | [5 empty] | 2000 | 2000 | 2000 | 2000 | 2000 |  | 0 | 0 | 0 | BattleWinter | 0 |  |  |  | 0 | 0 | 0 | 0 | 2000 | [5 empty] | 0 | 0 | 0
[12 empty] | Cruise Summer |  | 0 | 0 | 0 | [5 empty] | 2000 | 2000 | 2000 | 2000 | 2000 |  | 0 | 0 | 0 | Cruise Summer | 0 |  |  |  | 0 | 0 | 0 | 0 | 2000 | [5 empty] | 0 | 0 | 0
[12 empty] | BattleSummer |  | 0 | 0 | 0 | [5 empty] | 2000 | 2000 | 2000 | 2000 | 2000 |  | 0 | 0 | 0 | BattleSummer | 0 |  |  |  | 0 | 0 | 0 | 0 | 2000 | [5 empty] | 0 | 0 | 0
21-11 | 22-2GA |  | 22-2GB |  | 42-32 |  | 32-3GA |  | 32-3GB
[50 empty] | N1 | N1 | N2 | N2 | Limiting Load Flow
Node 41 | 41-31 |  | Node 31 |  | 31-21 |  | Node 21 |  |  | Node 11 |  | Load | Node 11 | Node 21 | Node 31 | Node 41 | Node 12 | Node 22 | Node 32 | Node 42 | Node 1G | Node 2GA | Node 2GB | Node3GA | Node3GB | Node4G | ABT-11-12 | ABT-21-22 | ABT-31-32 | ABT-41-42 | Load | Node 11 | Node 21 | Node 31 | Node 41 | Node 12 | Node 22 | Node 32 | Node 42 | Node 1G | Node 2GA | Node 2GB | Node3GA | Node3GB | Node4G | ABT-11-12 | ABT-21-22 | ABT-31-32 | ABT-41-42 | Gen | Load | Gen | Load
[12 empty] | CruiseWinter |  | 25 | 30 | 120 | [6 empty] | 0 | 0 | 0 | 0 |  | 30 | 35 | 40 | CruiseWinter | 100 |  |  |  | 90 | 15 | 20 | 110 | 0 | 0 |  |  |  |  | 25 | 30 | 35 |  | 8000 | 280 | 4000 | 425 | 425
41-4G |  | 31-3GB |  | 31-3GA |  | 21-2GB |  |  |  | 11-1G |  | BattleWinter |  | 50 | 60 | 100 | [6 empty] | 0 | 0 | 0 | 0 |  | 20 | 25 | 30 | BattleWinter | 75 |  |  |  | 80 | 55 | 65 | 105 | 0 | 0 |  |  |  |  | 15 | 20 | 25 |  | 8000 | 285 | 4000 | 440 | 440
[12 empty] | Cruise Summer |  | 75 | 100 | 60 | [6 empty] | 0 | 0 | 0 | 0 |  | 25 | 30 | 35 | Cruise Summer | 50 |  |  |  | 45 | 70 | 95 | 55 | 0 | 0 |  |  |  |  | 20 | 25 | 30 |  | 8000 | 325 | 4000 | 390 | 390
Node 4G |  | Node 3GB |  | Node 3GA |  | Node 2GB |  | Node 2GA |  | Node 1G |  | BattleSummer |  | 100 | 120 | 30 | [6 empty] | 0 | 0 | 0 | 0 |  | 40 | 45 | 50 | BattleSummer | 25 |  |  |  | 35 | 110 | 130 | 40 | 0 | 0 |  |  |  |  | 35 | 40 | 45 |  | 8000 | 385 | 4000 | 460 | 460
[8 empty] | 22-2GA |  | 12-1G |  | generation | [18 empty] | generation
[12 empty] | CruiseWinter |  | 0 | 0 | 0 | [6 empty] | 2000 | 2000 | 2000 | 2000 |  | 0 | 0 | 0 | CruiseWinter | 0 |  |  |  | 0 | 0 | 0 | 0 | 2000 | 2000 |  |  |  |  | 0 | 0 | 0
Node 42 | 42-32 |  | Node 32 |  | 32-22 |  | Node 22 |  | 22-12 | Node 12 |  | BattleWinter |  | 0 | 0 | 0 | [6 empty] | 2000 | 2000 | 2000 | 2000 |  | 0 | 0 | 0 | BattleWinter | 0 |  |  |  | 0 | 0 | 0 | 0 | 2000 | 2000 |  |  |  |  | 0 | 0 | 0
[12 empty] | Cruise Summer |  | 0 | 0 | 0 | [6 empty] | 2000 | 2000 | 2000 | 2000 |  | 0 | 0 | 0 | Cruise Summer | 0 |  |  |  | 0 | 0 | 0 | 0 | 2000 | 2000 |  |  |  |  | 0 | 0 | 0
[12 empty] | BattleSummer |  | 0 | 0 | 0 | [6 empty] | 2000 | 2000 | 2000 | 2000 |  | 0 | 0 | 0 | BattleSummer | 0 |  |  |  | 0 | 0 | 0 | 0 | 2000 | 2000 |  |  |  |  | 0 | 0 | 0
21-11 | 22-2GA |  | 22-2GB |  | 42-32 |  | 32-3GA |  | 32-3GB
[50 empty] | N1 | N1 | N2 | N2 | Limiting Load Flow
Node 41 | 41-31 |  | Node 31 |  | 31-21 |  | Node 21 |  |  | Node 11 |  | Load | Node 11 | Node 21 | Node 31 | Node 41 | Node 12 | Node 22 | Node 32 | Node 42 | Node 1G | Node 2GA | Node 2GB | Node3GA | Node3GB | Node4G | ABT-11-12 | ABT-21-22 | ABT-31-32 | ABT-41-42 | Load | Node 11 | Node 21 | Node 31 | Node 41 | Node 12 | Node 22 | Node 32 | Node 42 | Node 1G | Node 2GA | Node 2GB | Node3GA | Node3GB | Node4G | ABT-11-12 | ABT-21-22 | ABT-31-32 | ABT-41-42 | Gen | Load | Gen | Load
[12 empty] | CruiseWinter |  | 25 | 30 | 120 | [5 empty] | 0 |  | 0 | 0 | 0 |  | 30 | 35 | 40 | CruiseWinter | 100 |  |  |  | 90 | 15 | 20 | 110 | 0 |  | 0 |  |  |  | 25 | 30 | 35 |  | 8000 | 280 | 4000 | 425 | 425
41-4G |  | 31-3GB |  | 31-3GA |  |  |  | 21-2GA |  | 11-1G |  | BattleWinter |  | 50 | 60 | 100 | [5 empty] | 0 |  | 0 | 0 | 0 |  | 20 | 25 | 30 | BattleWinter | 75 |  |  |  | 80 | 55 | 65 | 105 | 0 |  | 0 |  |  |  | 15 | 20 | 25 |  | 8000 | 285 | 4000 | 440 | 440
[12 empty] | Cruise Summer |  | 75 | 100 | 60 | [5 empty] | 0 |  | 0 | 0 | 0 |  | 25 | 30 | 35 | Cruise Summer | 50 |  |  |  | 45 | 70 | 95 | 55 | 0 |  | 0 |  |  |  | 20 | 25 | 30 |  | 8000 | 325 | 4000 | 390 | 390
Node 4G |  | Node 3GB |  | Node 3GA |  | Node 2GB |  | Node 2GA |  | Node 1G |  | BattleSummer |  | 100 | 120 | 30 | [5 empty] | 0 |  | 0 | 0 | 0 |  | 40 | 45 | 50 | BattleSummer | 25 |  |  |  | 35 | 110 | 130 | 40 | 0 |  | 0 |  |  |  | 35 | 40 | 45 |  | 8000 | 385 | 4000 | 460 | 460
[6 empty] | 22-2GB |  |  |  | 12-1G |  | generation | [18 empty] | generation
[12 empty] | CruiseWinter |  | 0 | 0 | 0 | [5 empty] | 2000 |  | 2000 | 2000 | 2000 |  | 0 | 0 | 0 | CruiseWinter | 0 |  |  |  | 0 | 0 | 0 | 0 | 2000 |  | 2000 |  |  |  | 0 | 0 | 0
Node 42 | 42-32 |  | Node 32 |  | 32-22 |  | Node 22 |  | 22-12 | Node 12 |  | BattleWinter |  | 0 | 0 | 0 | [5 empty] | 2000 |  | 2000 | 2000 | 2000 |  | 0 | 0 | 0 | BattleWinter | 0 |  |  |  | 0 | 0 | 0 | 0 | 2000 |  | 2000 |  |  |  | 0 | 0 | 0
[12 empty] | Cruise Summer |  | 0 | 0 | 0 | [5 empty] | 2000 |  | 2000 | 2000 | 2000 |  | 0 | 0 | 0 | Cruise Summer | 0 |  |  |  | 0 | 0 | 0 | 0 | 2000 |  | 2000 |  |  |  | 0 | 0 | 0
[12 empty] | BattleSummer |  | 0 | 0 | 0 | [5 empty] | 2000 |  | 2000 | 2000 | 2000 |  | 0 | 0 | 0 | BattleSummer | 0 |  |  |  | 0 | 0 | 0 | 0 | 2000 |  | 2000 |  |  |  | 0 | 0 | 0
21-11 | 22-2GA |  | 22-2GB |  | 42-32 |  | 32-3GA |  | 32-3GB
[50 empty] | N1 | N1 | N2 | N2 | Limiting Load Flow
Node 41 | 41-31 |  | Node 31 |  | 31-21 |  | Node 21 |  |  | Node 11 |  | Load | Node 11 | Node 21 | Node 31 | Node 41 | Node 12 | Node 22 | Node 32 | Node 42 | Node 1G | Node 2GA | Node 2GB | Node3GA | Node3GB | Node4G | ABT-11-12 | ABT-21-22 | ABT-31-32 | ABT-41-42 | Load | Node 11 | Node 21 | Node 31 | Node 41 | Node 12 | Node 22 | Node 32 | Node 42 | Node 1G | Node 2GA | Node 2GB | Node3GA | Node3GB | Node4G | ABT-11-12 | ABT-21-22 | ABT-31-32 | ABT-41-42 | Gen | Load | Gen | Load
[12 empty] | CruiseWinter |  | 25 | 30 | 120 | [7 empty] | 0 | 0 | 0 |  | 30 | 35 | 40 | CruiseWinter | 100 |  |  |  | 90 | 15 | 20 | 110 | 0 | 0 | 0 |  |  |  | 25 | 30 | 35 |  | 6000 | 280 | 6000 | 425 | 425
41-4G |  | 31-3GB |  | 31-3GA | [5 empty] | 11-1G |  | BattleWinter |  | 50 | 60 | 100 | [7 empty] | 0 | 0 | 0 |  | 20 | 25 | 30 | BattleWinter | 75 |  |  |  | 80 | 55 | 65 | 105 | 0 | 0 | 0 |  |  |  | 15 | 20 | 25 |  | 6000 | 285 | 6000 | 440 | 440
[12 empty] | Cruise Summer |  | 75 | 100 | 60 | [7 empty] | 0 | 0 | 0 |  | 25 | 30 | 35 | Cruise Summer | 50 |  |  |  | 45 | 70 | 95 | 55 | 0 | 0 | 0 |  |  |  | 20 | 25 | 30 |  | 6000 | 325 | 6000 | 390 | 390
Node 4G |  | Node 3GB |  | Node 3GA |  | Node 2GB |  | Node 2GA |  | Node 1G |  | BattleSummer |  | 100 | 120 | 30 | [7 empty] | 0 | 0 | 0 |  | 40 | 45 | 50 | BattleSummer | 25 |  |  |  | 35 | 110 | 130 | 40 | 0 | 0 | 0 |  |  |  | 35 | 40 | 45 |  | 6000 | 385 | 6000 | 460 | 460
[6 empty] | 22-2GB |  | 22-2GA |  | 12-1G |  | generation | [18 empty] | generation
[12 empty] | CruiseWinter |  | 0 | 0 | 0 | [7 empty] | 2000 | 2000 | 2000 |  | 0 | 0 | 0 | CruiseWinter | 0 |  |  |  | 0 | 0 | 0 | 0 | 2000 | 2000 | 2000 |  |  |  | 0 | 0 | 0
Node 42 | 42-32 |  | Node 32 |  | 32-22 |  | Node 22 |  | 22-12 | Node 12 |  | BattleWinter |  | 0 | 0 | 0 | [7 empty] | 2000 | 2000 | 2000 |  | 0 | 0 | 0 | BattleWinter | 0 |  |  |  | 0 | 0 | 0 | 0 | 2000 | 2000 | 2000 |  |  |  | 0 | 0 | 0
[12 empty] | Cruise Summer |  | 0 | 0 | 0 | [7 empty] | 2000 | 2000 | 2000 |  | 0 | 0 | 0 | Cruise Summer | 0 |  |  |  | 0 | 0 | 0 | 0 | 2000 | 2000 | 2000 |  |  |  | 0 | 0 | 0
[12 empty] | BattleSummer |  | 0 | 0 | 0 | [7 empty] | 2000 | 2000 | 2000 |  | 0 | 0 | 0 | BattleSummer | 0 |  |  |  | 0 | 0 | 0 | 0 | 2000 | 2000 | 2000 |  |  |  | 0 | 0 | 0
21-11 | 22-2GA |  | 22-2GB |  | 42-32 |  | 32-3GA |  | 32-3GB
[50 empty] | N1 | N1 | N2 | N2 | Limiting Load Flow
Node 41 | 41-31 |  | Node 31 |  | 31-21 |  | Node 21 |  |  | Node 11 |  | Load | Node 11 | Node 21 | Node 31 | Node 41 | Node 12 | Node 22 | Node 32 | Node 42 | Node 1G | Node 2GA | Node 2GB | Node3GA | Node3GB | Node4G | ABT-11-12 | ABT-21-22 | ABT-31-32 | ABT-41-42 | Load | Node 11 | Node 21 | Node 31 | Node 41 | Node 12 | Node 22 | Node 32 | Node 42 | Node 1G | Node 2GA | Node 2GB | Node3GA | Node3GB | Node4G | ABT-11-12 | ABT-21-22 | ABT-31-32 | ABT-41-42 | Gen | Load | Gen | Load
[12 empty] | CruiseWinter |  | 25 | 30 | 120 | [5 empty] | 0 | 0 |  | 0 | 0 |  | 30 | 35 | 40 | CruiseWinter | 100 |  |  |  | 90 | 15 | 20 | 110 | 0 |  |  | 0 |  |  | 25 | 30 | 35 |  | 8000 | 280 | 4000 | 425 | 425
41-4G |  | 31-3GB |  |  |  | 21-2GB |  | 21-2GA |  | 11-1G |  | BattleWinter |  | 50 | 60 | 100 | [5 empty] | 0 | 0 |  | 0 | 0 |  | 20 | 25 | 30 | BattleWinter | 75 |  |  |  | 80 | 55 | 65 | 105 | 0 |  |  | 0 |  |  | 15 | 20 | 25 |  | 8000 | 285 | 4000 | 440 | 440
[12 empty] | Cruise Summer |  | 75 | 100 | 60 | [5 empty] | 0 | 0 |  | 0 | 0 |  | 25 | 30 | 35 | Cruise Summer | 50 |  |  |  | 45 | 70 | 95 | 55 | 0 |  |  | 0 |  |  | 20 | 25 | 30 |  | 8000 | 325 | 4000 | 390 | 390
Node 4G |  | Node 3GB |  | Node 3GA |  | Node 2GB |  | Node 2GA |  | Node 1G |  | BattleSummer |  | 100 | 120 | 30 | [5 empty] | 0 | 0 |  | 0 | 0 |  | 40 | 45 | 50 | BattleSummer | 25 |  |  |  | 35 | 110 | 130 | 40 | 0 |  |  | 0 |  |  | 35 | 40 | 45 |  | 8000 | 385 | 4000 | 460 | 460
|  |  |  | 32-3GA | [5 empty] | 12-1G |  | generation | [18 empty] | generation
[12 empty] | CruiseWinter |  | 0 | 0 | 0 | [5 empty] | 2000 | 2000 |  | 2000 | 2000 |  | 0 | 0 | 0 | CruiseWinter | 0 |  |  |  | 0 | 0 | 0 | 0 | 2000 |  |  | 2000 |  |  | 0 | 0 | 0
Node 42 | 42-32 |  | Node 32 |  | 32-22 |  | Node 22 |  | 22-12 | Node 12 |  | BattleWinter |  | 0 | 0 | 0 | [5 empty] | 2000 | 2000 |  | 2000 | 2000 |  | 0 | 0 | 0 | BattleWinter | 0 |  |  |  | 0 | 0 | 0 | 0 | 2000 |  |  | 2000 |  |  | 0 | 0 | 0
[12 empty] | Cruise Summer |  | 0 | 0 | 0 | [5 empty] | 2000 | 2000 |  | 2000 | 2000 |  | 0 | 0 | 0 | Cruise Summer | 0 |  |  |  | 0 | 0 | 0 | 0 | 2000 |  |  | 2000 |  |  | 0 | 0 | 0
[12 empty] | BattleSummer |  | 0 | 0 | 0 | [5 empty] | 2000 | 2000 |  | 2000 | 2000 |  | 0 | 0 | 0 | BattleSummer | 0 |  |  |  | 0 | 0 | 0 | 0 | 2000 |  |  | 2000 |  |  | 0 | 0 | 0
21-11 | 22-2GA |  | 22-2GB |  | 42-32 |  | 32-3GA |  | 32-3GB
[50 empty] | N1 | N1 | N2 | N2 | Limiting Load Flow
Node 41 | 41-31 |  | Node 31 |  | 31-21 |  | Node 21 |  |  | Node 11 |  | Load | Node 11 | Node 21 | Node 31 | Node 41 | Node 12 | Node 22 | Node 32 | Node 42 | Node 1G | Node 2GA | Node 2GB | Node3GA | Node3GB | Node4G | ABT-11-12 | ABT-21-22 | ABT-31-32 | ABT-41-42 | Load | Node 11 | Node 21 | Node 31 | Node 41 | Node 12 | Node 22 | Node 32 | Node 42 | Node 1G | Node 2GA | Node 2GB | Node3GA | Node3GB | Node4G | ABT-11-12 | ABT-21-22 | ABT-31-32 | ABT-41-42 | Gen | Load | Gen | Load
[12 empty] | CruiseWinter |  | 25 | 30 | 120 | [6 empty] | 0 |  | 0 | 0 |  | 30 | 35 | 40 | CruiseWinter | 100 |  |  |  | 90 | 15 | 20 | 110 | 0 | 0 |  | 0 |  |  | 25 | 30 | 35 |  | 6000 | 280 | 6000 | 425 | 425
41-4G |  | 31-3GB |  |  |  | 21-2GB |  |  |  | 11-1G |  | BattleWinter |  | 50 | 60 | 100 | [6 empty] | 0 |  | 0 | 0 |  | 20 | 25 | 30 | BattleWinter | 75 |  |  |  | 80 | 55 | 65 | 105 | 0 | 0 |  | 0 |  |  | 15 | 20 | 25 |  | 6000 | 285 | 6000 | 440 | 440
[12 empty] | Cruise Summer |  | 75 | 100 | 60 | [6 empty] | 0 |  | 0 | 0 |  | 25 | 30 | 35 | Cruise Summer | 50 |  |  |  | 45 | 70 | 95 | 55 | 0 | 0 |  | 0 |  |  | 20 | 25 | 30 |  | 6000 | 325 | 6000 | 390 | 390
Node 4G |  | Node 3GB |  | Node 3GA |  | Node 2GB |  | Node 2GA |  | Node 1G |  | BattleSummer |  | 100 | 120 | 30 | [6 empty] | 0 |  | 0 | 0 |  | 40 | 45 | 50 | BattleSummer | 25 |  |  |  | 35 | 110 | 130 | 40 | 0 | 0 |  | 0 |  |  | 35 | 40 | 45 |  | 6000 | 385 | 6000 | 460 | 460
|  |  |  | 32-3GA |  |  |  | 22-2GA |  | 12-1G |  | generation | [18 empty] | generation
[12 empty] | CruiseWinter |  | 0 | 0 | 0 | [6 empty] | 2000 |  | 2000 | 2000 |  | 0 | 0 | 0 | CruiseWinter | 0 |  |  |  | 0 | 0 | 0 | 0 | 2000 | 2000 |  | 2000 |  |  | 0 | 0 | 0
Node 42 | 42-32 |  | Node 32 |  | 32-22 |  | Node 22 |  | 22-12 | Node 12 |  | BattleWinter |  | 0 | 0 | 0 | [6 empty] | 2000 |  | 2000 | 2000 |  | 0 | 0 | 0 | BattleWinter | 0 |  |  |  | 0 | 0 | 0 | 0 | 2000 | 2000 |  | 2000 |  |  | 0 | 0 | 0
[12 empty] | Cruise Summer |  | 0 | 0 | 0 | [6 empty] | 2000 |  | 2000 | 2000 |  | 0 | 0 | 0 | Cruise Summer | 0 |  |  |  | 0 | 0 | 0 | 0 | 2000 | 2000 |  | 2000 |  |  | 0 | 0 | 0
[12 empty] | BattleSummer |  | 0 | 0 | 0 | [6 empty] | 2000 |  | 2000 | 2000 |  | 0 | 0 | 0 | BattleSummer | 0 |  |  |  | 0 | 0 | 0 | 0 | 2000 | 2000 |  | 2000 |  |  | 0 | 0 | 0
21-11 | 22-2GA |  | 22-2GB |  | 42-32 |  | 32-3GA |  | 32-3GB
[50 empty] | N1 | N1 | N2 | N2 | Limiting Load Flow
Node 41 | 41-31 |  | Node 31 |  | 31-21 |  | Node 21 |  |  | Node 11 |  | Load | Node 11 | Node 21 | Node 31 | Node 41 | Node 12 | Node 22 | Node 32 | Node 42 | Node 1G | Node 2GA | Node 2GB | Node3GA | Node3GB | Node4G | ABT-11-12 | ABT-21-22 | ABT-31-32 | ABT-41-42 | Load | Node 11 | Node 21 | Node 31 | Node 41 | Node 12 | Node 22 | Node 32 | Node 42 | Node 1G | Node 2GA | Node 2GB | Node3GA | Node3GB | Node4G | ABT-11-12 | ABT-21-22 | ABT-31-32 | ABT-41-42 | Gen | Load | Gen | Load
[12 empty] | CruiseWinter |  | 25 | 30 | 120 | [5 empty] | 0 |  |  | 0 | 0 |  | 30 | 35 | 40 | CruiseWinter | 100 |  |  |  | 90 | 15 | 20 | 110 | 0 |  | 0 | 0 |  |  | 25 | 30 | 35 |  | 6000 | 280 | 6000 | 425 | 425
41-4G |  | 31-3GB | [5 empty] | 21-2GA |  | 11-1G |  | BattleWinter |  | 50 | 60 | 100 | [5 empty] | 0 |  |  | 0 | 0 |  | 20 | 25 | 30 | BattleWinter | 75 |  |  |  | 80 | 55 | 65 | 105 | 0 |  | 0 | 0 |  |  | 15 | 20 | 25 |  | 6000 | 285 | 6000 | 440 | 440
[12 empty] | Cruise Summer |  | 75 | 100 | 60 | [5 empty] | 0 |  |  | 0 | 0 |  | 25 | 30 | 35 | Cruise Summer | 50 |  |  |  | 45 | 70 | 95 | 55 | 0 |  | 0 | 0 |  |  | 20 | 25 | 30 |  | 6000 | 325 | 6000 | 390 | 390
Node 4G |  | Node 3GB |  | Node 3GA |  | Node 2GB |  | Node 2GA |  | Node 1G |  | BattleSummer |  | 100 | 120 | 30 | [5 empty] | 0 |  |  | 0 | 0 |  | 40 | 45 | 50 | BattleSummer | 25 |  |  |  | 35 | 110 | 130 | 40 | 0 |  | 0 | 0 |  |  | 35 | 40 | 45 |  | 6000 | 385 | 6000 | 460 | 460
|  |  |  | 32-3GA |  | 22-2GB |  |  |  | 12-1G |  | generation | [18 empty] | generation
[12 empty] | CruiseWinter |  | 0 | 0 | 0 | [5 empty] | 2000 |  |  | 2000 | 2000 |  | 0 | 0 | 0 | CruiseWinter | 0 |  |  |  | 0 | 0 | 0 | 0 | 2000 |  | 2000 | 2000 |  |  | 0 | 0 | 0
Node 42 | 42-32 |  | Node 32 |  | 32-22 |  | Node 22 |  | 22-12 | Node 12 |  | BattleWinter |  | 0 | 0 | 0 | [5 empty] | 2000 |  |  | 2000 | 2000 |  | 0 | 0 | 0 | BattleWinter | 0 |  |  |  | 0 | 0 | 0 | 0 | 2000 |  | 2000 | 2000 |  |  | 0 | 0 | 0
[12 empty] | Cruise Summer |  | 0 | 0 | 0 | [5 empty] | 2000 |  |  | 2000 | 2000 |  | 0 | 0 | 0 | Cruise Summer | 0 |  |  |  | 0 | 0 | 0 | 0 | 2000 |  | 2000 | 2000 |  |  | 0 | 0 | 0
[12 empty] | BattleSummer |  | 0 | 0 | 0 | [5 empty] | 2000 |  |  | 2000 | 2000 |  | 0 | 0 | 0 | BattleSummer | 0 |  |  |  | 0 | 0 | 0 | 0 | 2000 |  | 2000 | 2000 |  |  | 0 | 0 | 0
21-11 | 22-2GA |  | 22-2GB |  | 42-32 |  | 32-3GA |  | 32-3GB
[50 empty] | N1 | N1 | N2 | N2 | Limiting Load Flow
Node 41 | 41-31 |  | Node 31 |  | 31-21 |  | Node 21 |  |  | Node 11 |  | Load | Node 11 | Node 21 | Node 31 | Node 41 | Node 12 | Node 22 | Node 32 | Node 42 | Node 1G | Node 2GA | Node 2GB | Node3GA | Node3GB | Node4G | ABT-11-12 | ABT-21-22 | ABT-31-32 | ABT-41-42 | Load | Node 11 | Node 21 | Node 31 | Node 41 | Node 12 | Node 22 | Node 32 | Node 42 | Node 1G | Node 2GA | Node 2GB | Node3GA | Node3GB | Node4G | ABT-11-12 | ABT-21-22 | ABT-31-32 | ABT-41-42 | Gen | Load | Gen | Load
[12 empty] | CruiseWinter |  | 25 | 30 | 120 | [8 empty] | 0 | 0 |  | 30 | 35 | 40 | CruiseWinter | 100 |  |  |  | 90 | 15 | 20 | 110 | 0 | 0 | 0 | 0 |  |  | 25 | 30 | 35 |  | 4000 | 280 | 8000 | 425 | 425
41-4G |  | 31-3GB | [7 empty] | 11-1G |  | BattleWinter |  | 50 | 60 | 100 | [8 empty] | 0 | 0 |  | 20 | 25 | 30 | BattleWinter | 75 |  |  |  | 80 | 55 | 65 | 105 | 0 | 0 | 0 | 0 |  |  | 15 | 20 | 25 |  | 4000 | 285 | 8000 | 440 | 440
[12 empty] | Cruise Summer |  | 75 | 100 | 60 | [8 empty] | 0 | 0 |  | 25 | 30 | 35 | Cruise Summer | 50 |  |  |  | 45 | 70 | 95 | 55 | 0 | 0 | 0 | 0 |  |  | 20 | 25 | 30 |  | 4000 | 325 | 8000 | 390 | 390
Node 4G |  | Node 3GB |  | Node 3GA |  | Node 2GB |  | Node 2GA |  | Node 1G |  | BattleSummer |  | 100 | 120 | 30 | [8 empty] | 0 | 0 |  | 40 | 45 | 50 | BattleSummer | 25 |  |  |  | 35 | 110 | 130 | 40 | 0 | 0 | 0 | 0 |  |  | 35 | 40 | 45 |  | 4000 | 385 | 8000 | 460 | 460
|  |  |  | 32-3GA |  | 22-2GB |  | 22-2GA |  | 12-1G |  | generation | [18 empty] | generation
[12 empty] | CruiseWinter |  | 0 | 0 | 0 | [8 empty] | 2000 | 2000 |  | 0 | 0 | 0 | CruiseWinter | 0 |  |  |  | 0 | 0 | 0 | 0 | 2000 | 2000 | 2000 | 2000 |  |  | 0 | 0 | 0
Node 42 | 42-32 |  | Node 32 |  | 32-22 |  | Node 22 |  | 22-12 | Node 12 |  | BattleWinter |  | 0 | 0 | 0 | [8 empty] | 2000 | 2000 |  | 0 | 0 | 0 | BattleWinter | 0 |  |  |  | 0 | 0 | 0 | 0 | 2000 | 2000 | 2000 | 2000 |  |  | 0 | 0 | 0
[12 empty] | Cruise Summer |  | 0 | 0 | 0 | [8 empty] | 2000 | 2000 |  | 0 | 0 | 0 | Cruise Summer | 0 |  |  |  | 0 | 0 | 0 | 0 | 2000 | 2000 | 2000 | 2000 |  |  | 0 | 0 | 0
[12 empty] | BattleSummer |  | 0 | 0 | 0 | [8 empty] | 2000 | 2000 |  | 0 | 0 | 0 | BattleSummer | 0 |  |  |  | 0 | 0 | 0 | 0 | 2000 | 2000 | 2000 | 2000 |  |  | 0 | 0 | 0
21-11 | 22-2GA |  | 22-2GB |  | 42-32 |  | 32-3GA |  | 32-3GB
[50 empty] | N1 | N1 | N2 | N2 | Limiting Load Flow
Node 41 | 41-31 |  | Node 31 |  | 31-21 |  | Node 21 |  |  | Node 11 |  | Load | Node 11 | Node 21 | Node 31 | Node 41 | Node 12 | Node 22 | Node 32 | Node 42 | Node 1G | Node 2GA | Node 2GB | Node3GA | Node3GB | Node4G | ABT-11-12 | ABT-21-22 | ABT-31-32 | ABT-41-42 | Load | Node 11 | Node 21 | Node 31 | Node 41 | Node 12 | Node 22 | Node 32 | Node 42 | Node 1G | Node 2GA | Node 2GB | Node3GA | Node3GB | Node4G | ABT-11-12 | ABT-21-22 | ABT-31-32 | ABT-41-42 | Gen | Load | Gen | Load
[12 empty] | CruiseWinter |  | 25 | 30 | 120 | [5 empty] | 0 | 0 | 0 |  | 0 |  | 30 | 35 | 40 | CruiseWinter | 100 |  |  |  | 90 | 15 | 20 | 110 | 0 |  |  |  | 0 |  | 25 | 30 | 35 |  | 8000 | 280 | 4000 | 425 | 425
41-4G |  |  |  | 31-3GA |  | 21-2GB |  | 21-2GA |  | 11-1G |  | BattleWinter |  | 50 | 60 | 100 | [5 empty] | 0 | 0 | 0 |  | 0 |  | 20 | 25 | 30 | BattleWinter | 75 |  |  |  | 80 | 55 | 65 | 105 | 0 |  |  |  | 0 |  | 15 | 20 | 25 |  | 8000 | 285 | 4000 | 440 | 440
[12 empty] | Cruise Summer |  | 75 | 100 | 60 | [5 empty] | 0 | 0 | 0 |  | 0 |  | 25 | 30 | 35 | Cruise Summer | 50 |  |  |  | 45 | 70 | 95 | 55 | 0 |  |  |  | 0 |  | 20 | 25 | 30 |  | 8000 | 325 | 4000 | 390 | 390
Node 4G |  | Node 3GB |  | Node 3GA |  | Node 2GB |  | Node 2GA |  | Node 1G |  | BattleSummer |  | 100 | 120 | 30 | [5 empty] | 0 | 0 | 0 |  | 0 |  | 40 | 45 | 50 | BattleSummer | 25 |  |  |  | 35 | 110 | 130 | 40 | 0 |  |  |  | 0 |  | 35 | 40 | 45 |  | 8000 | 385 | 4000 | 460 | 460
|  | 32-3GB | [7 empty] | 12-1G |  | generation | [18 empty] | generation
[12 empty] | CruiseWinter |  | 0 | 0 | 0 | [5 empty] | 2000 | 2000 | 2000 |  | 2000 |  | 0 | 0 | 0 | CruiseWinter | 0 |  |  |  | 0 | 0 | 0 | 0 | 2000 |  |  |  | 2000 |  | 0 | 0 | 0
Node 42 | 42-32 |  | Node 32 |  | 32-22 |  | Node 22 |  | 22-12 | Node 12 |  | BattleWinter |  | 0 | 0 | 0 | [5 empty] | 2000 | 2000 | 2000 |  | 2000 |  | 0 | 0 | 0 | BattleWinter | 0 |  |  |  | 0 | 0 | 0 | 0 | 2000 |  |  |  | 2000 |  | 0 | 0 | 0
[12 empty] | Cruise Summer |  | 0 | 0 | 0 | [5 empty] | 2000 | 2000 | 2000 |  | 2000 |  | 0 | 0 | 0 | Cruise Summer | 0 |  |  |  | 0 | 0 | 0 | 0 | 2000 |  |  |  | 2000 |  | 0 | 0 | 0
[12 empty] | BattleSummer |  | 0 | 0 | 0 | [5 empty] | 2000 | 2000 | 2000 |  | 2000 |  | 0 | 0 | 0 | BattleSummer | 0 |  |  |  | 0 | 0 | 0 | 0 | 2000 |  |  |  | 2000 |  | 0 | 0 | 0
21-11 | 22-2GA |  | 22-2GB |  | 42-32 |  | 32-3GA |  | 32-3GB
[50 empty] | N1 | N1 | N2 | N2 | Limiting Load Flow
Node 41 | 41-31 |  | Node 31 |  | 31-21 |  | Node 21 |  |  | Node 11 |  | Load | Node 11 | Node 21 | Node 31 | Node 41 | Node 12 | Node 22 | Node 32 | Node 42 | Node 1G | Node 2GA | Node 2GB | Node3GA | Node3GB | Node4G | ABT-11-12 | ABT-21-22 | ABT-31-32 | ABT-41-42 | Load | Node 11 | Node 21 | Node 31 | Node 41 | Node 12 | Node 22 | Node 32 | Node 42 | Node 1G | Node 2GA | Node 2GB | Node3GA | Node3GB | Node4G | ABT-11-12 | ABT-21-22 | ABT-31-32 | ABT-41-42 | Gen | Load | Gen | Load
[12 empty] | CruiseWinter |  | 25 | 30 | 120 | [6 empty] | 0 | 0 |  | 0 |  | 30 | 35 | 40 | CruiseWinter | 100 |  |  |  | 90 | 15 | 20 | 110 | 0 | 0 |  |  | 0 |  | 25 | 30 | 35 |  | 6000 | 280 | 6000 | 425 | 425
41-4G |  |  |  | 31-3GA |  | 21-2GB |  |  |  | 11-1G |  | BattleWinter |  | 50 | 60 | 100 | [6 empty] | 0 | 0 |  | 0 |  | 20 | 25 | 30 | BattleWinter | 75 |  |  |  | 80 | 55 | 65 | 105 | 0 | 0 |  |  | 0 |  | 15 | 20 | 25 |  | 6000 | 285 | 6000 | 440 | 440
[12 empty] | Cruise Summer |  | 75 | 100 | 60 | [6 empty] | 0 | 0 |  | 0 |  | 25 | 30 | 35 | Cruise Summer | 50 |  |  |  | 45 | 70 | 95 | 55 | 0 | 0 |  |  | 0 |  | 20 | 25 | 30 |  | 6000 | 325 | 6000 | 390 | 390
Node 4G |  | Node 3GB |  | Node 3GA |  | Node 2GB |  | Node 2GA |  | Node 1G |  | BattleSummer |  | 100 | 120 | 30 | [6 empty] | 0 | 0 |  | 0 |  | 40 | 45 | 50 | BattleSummer | 25 |  |  |  | 35 | 110 | 130 | 40 | 0 | 0 |  |  | 0 |  | 35 | 40 | 45 |  | 6000 | 385 | 6000 | 460 | 460
|  | 32-3GB | [5 empty] | 22-2GA |  | 12-1G |  | generation | [18 empty] | generation
[12 empty] | CruiseWinter |  | 0 | 0 | 0 | [6 empty] | 2000 | 2000 |  | 2000 |  | 0 | 0 | 0 | CruiseWinter | 0 |  |  |  | 0 | 0 | 0 | 0 | 2000 | 2000 |  |  | 2000 |  | 0 | 0 | 0
Node 42 | 42-32 |  | Node 32 |  | 32-22 |  | Node 22 |  | 22-12 | Node 12 |  | BattleWinter |  | 0 | 0 | 0 | [6 empty] | 2000 | 2000 |  | 2000 |  | 0 | 0 | 0 | BattleWinter | 0 |  |  |  | 0 | 0 | 0 | 0 | 2000 | 2000 |  |  | 2000 |  | 0 | 0 | 0
[12 empty] | Cruise Summer |  | 0 | 0 | 0 | [6 empty] | 2000 | 2000 |  | 2000 |  | 0 | 0 | 0 | Cruise Summer | 0 |  |  |  | 0 | 0 | 0 | 0 | 2000 | 2000 |  |  | 2000 |  | 0 | 0 | 0
[12 empty] | BattleSummer |  | 0 | 0 | 0 | [6 empty] | 2000 | 2000 |  | 2000 |  | 0 | 0 | 0 | BattleSummer | 0 |  |  |  | 0 | 0 | 0 | 0 | 2000 | 2000 |  |  | 2000 |  | 0 | 0 | 0
21-11 | 22-2GA |  | 22-2GB |  | 42-32 |  | 32-3GA |  | 32-3GB
[50 empty] | N1 | N1 | N2 | N2 | Limiting Load Flow
Node 41 | 41-31 |  | Node 31 |  | 31-21 |  | Node 21 |  |  | Node 11 |  | Load | Node 11 | Node 21 | Node 31 | Node 41 | Node 12 | Node 22 | Node 32 | Node 42 | Node 1G | Node 2GA | Node 2GB | Node3GA | Node3GB | Node4G | ABT-11-12 | ABT-21-22 | ABT-31-32 | ABT-41-42 | Load | Node 11 | Node 21 | Node 31 | Node 41 | Node 12 | Node 22 | Node 32 | Node 42 | Node 1G | Node 2GA | Node 2GB | Node3GA | Node3GB | Node4G | ABT-11-12 | ABT-21-22 | ABT-31-32 | ABT-41-42 | Gen | Load | Gen | Load
[12 empty] | CruiseWinter |  | 25 | 30 | 120 | [5 empty] | 0 |  | 0 |  | 0 |  | 30 | 35 | 40 | CruiseWinter | 100 |  |  |  | 90 | 15 | 20 | 110 | 0 |  | 0 |  | 0 |  | 25 | 30 | 35 |  | 6000 | 280 | 6000 | 425 | 425
41-4G |  |  |  | 31-3GA |  |  |  | 21-2GA |  | 11-1G |  | BattleWinter |  | 50 | 60 | 100 | [5 empty] | 0 |  | 0 |  | 0 |  | 20 | 25 | 30 | BattleWinter | 75 |  |  |  | 80 | 55 | 65 | 105 | 0 |  | 0 |  | 0 |  | 15 | 20 | 25 |  | 6000 | 285 | 6000 | 440 | 440
[12 empty] | Cruise Summer |  | 75 | 100 | 60 | [5 empty] | 0 |  | 0 |  | 0 |  | 25 | 30 | 35 | Cruise Summer | 50 |  |  |  | 45 | 70 | 95 | 55 | 0 |  | 0 |  | 0 |  | 20 | 25 | 30 |  | 6000 | 325 | 6000 | 390 | 390
Node 4G |  | Node 3GB |  | Node 3GA |  | Node 2GB |  | Node 2GA |  | Node 1G |  | BattleSummer |  | 100 | 120 | 30 | [5 empty] | 0 |  | 0 |  | 0 |  | 40 | 45 | 50 | BattleSummer | 25 |  |  |  | 35 | 110 | 130 | 40 | 0 |  | 0 |  | 0 |  | 35 | 40 | 45 |  | 6000 | 385 | 6000 | 460 | 460
|  | 32-3GB |  |  |  | 22-2GB |  |  |  | 12-1G |  | generation | [18 empty] | generation
[12 empty] | CruiseWinter |  | 0 | 0 | 0 | [5 empty] | 2000 |  | 2000 |  | 2000 |  | 0 | 0 | 0 | CruiseWinter | 0 |  |  |  | 0 | 0 | 0 | 0 | 2000 |  | 2000 |  | 2000 |  | 0 | 0 | 0
Node 42 | 42-32 |  | Node 32 |  | 32-22 |  | Node 22 |  | 22-12 | Node 12 |  | BattleWinter |  | 0 | 0 | 0 | [5 empty] | 2000 |  | 2000 |  | 2000 |  | 0 | 0 | 0 | BattleWinter | 0 |  |  |  | 0 | 0 | 0 | 0 | 2000 |  | 2000 |  | 2000 |  | 0 | 0 | 0
[12 empty] | Cruise Summer |  | 0 | 0 | 0 | [5 empty] | 2000 |  | 2000 |  | 2000 |  | 0 | 0 | 0 | Cruise Summer | 0 |  |  |  | 0 | 0 | 0 | 0 | 2000 |  | 2000 |  | 2000 |  | 0 | 0 | 0
[12 empty] | BattleSummer |  | 0 | 0 | 0 | [5 empty] | 2000 |  | 2000 |  | 2000 |  | 0 | 0 | 0 | BattleSummer | 0 |  |  |  | 0 | 0 | 0 | 0 | 2000 |  | 2000 |  | 2000 |  | 0 | 0 | 0
21-11 | 22-2GA |  | 22-2GB |  | 42-32 |  | 32-3GA |  | 32-3GB
[50 empty] | N1 | N1 | N2 | N2 | Limiting Load Flow
Node 41 | 41-31 |  | Node 31 |  | 31-21 |  | Node 21 |  |  | Node 11 |  | Load | Node 11 | Node 21 | Node 31 | Node 41 | Node 12 | Node 22 | Node 32 | Node 42 | Node 1G | Node 2GA | Node 2GB | Node3GA | Node3GB | Node4G | ABT-11-12 | ABT-21-22 | ABT-31-32 | ABT-41-42 | Load | Node 11 | Node 21 | Node 31 | Node 41 | Node 12 | Node 22 | Node 32 | Node 42 | Node 1G | Node 2GA | Node 2GB | Node3GA | Node3GB | Node4G | ABT-11-12 | ABT-21-22 | ABT-31-32 | ABT-41-42 | Gen | Load | Gen | Load
[12 empty] | CruiseWinter |  | 25 | 30 | 120 | [7 empty] | 0 |  | 0 |  | 30 | 35 | 40 | CruiseWinter | 100 |  |  |  | 90 | 15 | 20 | 110 | 0 | 0 | 0 |  | 0 |  | 25 | 30 | 35 |  | 4000 | 280 | 8000 | 425 | 425
41-4G |  |  |  | 31-3GA | [5 empty] | 11-1G |  | BattleWinter |  | 50 | 60 | 100 | [7 empty] | 0 |  | 0 |  | 20 | 25 | 30 | BattleWinter | 75 |  |  |  | 80 | 55 | 65 | 105 | 0 | 0 | 0 |  | 0 |  | 15 | 20 | 25 |  | 4000 | 285 | 8000 | 440 | 440
[12 empty] | Cruise Summer |  | 75 | 100 | 60 | [7 empty] | 0 |  | 0 |  | 25 | 30 | 35 | Cruise Summer | 50 |  |  |  | 45 | 70 | 95 | 55 | 0 | 0 | 0 |  | 0 |  | 20 | 25 | 30 |  | 4000 | 325 | 8000 | 390 | 390
Node 4G |  | Node 3GB |  | Node 3GA |  | Node 2GB |  | Node 2GA |  | Node 1G |  | BattleSummer |  | 100 | 120 | 30 | [7 empty] | 0 |  | 0 |  | 40 | 45 | 50 | BattleSummer | 25 |  |  |  | 35 | 110 | 130 | 40 | 0 | 0 | 0 |  | 0 |  | 35 | 40 | 45 |  | 4000 | 385 | 8000 | 460 | 460
|  | 32-3GB |  |  |  | 22-2GB |  | 22-2GA |  | 12-1G |  | generation | [18 empty] | generation
[12 empty] | CruiseWinter |  | 0 | 0 | 0 | [7 empty] | 2000 |  | 2000 |  | 0 | 0 | 0 | CruiseWinter | 0 |  |  |  | 0 | 0 | 0 | 0 | 2000 | 2000 | 2000 |  | 2000 |  | 0 | 0 | 0
Node 42 | 42-32 |  | Node 32 |  | 32-22 |  | Node 22 |  | 22-12 | Node 12 |  | BattleWinter |  | 0 | 0 | 0 | [7 empty] | 2000 |  | 2000 |  | 0 | 0 | 0 | BattleWinter | 0 |  |  |  | 0 | 0 | 0 | 0 | 2000 | 2000 | 2000 |  | 2000 |  | 0 | 0 | 0
[12 empty] | Cruise Summer |  | 0 | 0 | 0 | [7 empty] | 2000 |  | 2000 |  | 0 | 0 | 0 | Cruise Summer | 0 |  |  |  | 0 | 0 | 0 | 0 | 2000 | 2000 | 2000 |  | 2000 |  | 0 | 0 | 0
[12 empty] | BattleSummer |  | 0 | 0 | 0 | [7 empty] | 2000 |  | 2000 |  | 0 | 0 | 0 | BattleSummer | 0 |  |  |  | 0 | 0 | 0 | 0 | 2000 | 2000 | 2000 |  | 2000 |  | 0 | 0 | 0
21-11 | 22-2GA |  | 22-2GB |  | 42-32 |  | 32-3GA |  | 32-3GB
[50 empty] | N1 | N1 | N2 | N2 | Limiting Load Flow
Node 41 | 41-31 |  | Node 31 |  | 31-21 |  | Node 21 |  |  | Node 11 |  | Load | Node 11 | Node 21 | Node 31 | Node 41 | Node 12 | Node 22 | Node 32 | Node 42 | Node 1G | Node 2GA | Node 2GB | Node3GA | Node3GB | Node4G | ABT-11-12 | ABT-21-22 | ABT-31-32 | ABT-41-42 | Load | Node 11 | Node 21 | Node 31 | Node 41 | Node 12 | Node 22 | Node 32 | Node 42 | Node 1G | Node 2GA | Node 2GB | Node3GA | Node3GB | Node4G | ABT-11-12 | ABT-21-22 | ABT-31-32 | ABT-41-42 | Gen | Load | Gen | Load
[12 empty] | CruiseWinter |  | 25 | 30 | 120 | [6 empty] | 0 |  |  | 0 |  | 30 | 35 | 40 | CruiseWinter | 100 |  |  |  | 90 | 15 | 20 | 110 | 0 | 0 |  | 0 | 0 |  | 25 | 30 | 35 |  | 4000 | 280 | 8000 | 425 | 425
41-4G | [5 empty] | 21-2GB |  |  |  | 11-1G |  | BattleWinter |  | 50 | 60 | 100 | [6 empty] | 0 |  |  | 0 |  | 20 | 25 | 30 | BattleWinter | 75 |  |  |  | 80 | 55 | 65 | 105 | 0 | 0 |  | 0 | 0 |  | 15 | 20 | 25 |  | 4000 | 285 | 8000 | 440 | 440
[12 empty] | Cruise Summer |  | 75 | 100 | 60 | [6 empty] | 0 |  |  | 0 |  | 25 | 30 | 35 | Cruise Summer | 50 |  |  |  | 45 | 70 | 95 | 55 | 0 | 0 |  | 0 | 0 |  | 20 | 25 | 30 |  | 4000 | 325 | 8000 | 390 | 390
Node 4G |  | Node 3GB |  | Node 3GA |  | Node 2GB |  | Node 2GA |  | Node 1G |  | BattleSummer |  | 100 | 120 | 30 | [6 empty] | 0 |  |  | 0 |  | 40 | 45 | 50 | BattleSummer | 25 |  |  |  | 35 | 110 | 130 | 40 | 0 | 0 |  | 0 | 0 |  | 35 | 40 | 45 |  | 4000 | 385 | 8000 | 460 | 460
|  | 32-3GB |  | 32-3GA |  |  |  | 22-2GA |  | 12-1G |  | generation | [18 empty] | generation
[12 empty] | CruiseWinter |  | 0 | 0 | 0 | [6 empty] | 2000 |  |  | 2000 |  | 0 | 0 | 0 | CruiseWinter | 0 |  |  |  | 0 | 0 | 0 | 0 | 2000 | 2000 |  | 2000 | 2000 |  | 0 | 0 | 0
Node 42 | 42-32 |  | Node 32 |  | 32-22 |  | Node 22 |  | 22-12 | Node 12 |  | BattleWinter |  | 0 | 0 | 0 | [6 empty] | 2000 |  |  | 2000 |  | 0 | 0 | 0 | BattleWinter | 0 |  |  |  | 0 | 0 | 0 | 0 | 2000 | 2000 |  | 2000 | 2000 |  | 0 | 0 | 0
[12 empty] | Cruise Summer |  | 0 | 0 | 0 | [6 empty] | 2000 |  |  | 2000 |  | 0 | 0 | 0 | Cruise Summer | 0 |  |  |  | 0 | 0 | 0 | 0 | 2000 | 2000 |  | 2000 | 2000 |  | 0 | 0 | 0
[12 empty] | BattleSummer |  | 0 | 0 | 0 | [6 empty] | 2000 |  |  | 2000 |  | 0 | 0 | 0 | BattleSummer | 0 |  |  |  | 0 | 0 | 0 | 0 | 2000 | 2000 |  | 2000 | 2000 |  | 0 | 0 | 0
21-11 | 22-2GA |  | 22-2GB |  | 42-32 |  | 32-3GA |  | 32-3GB
[50 empty] | N1 | N1 | N2 | N2 | Limiting Load Flow
Node 41 | 41-31 |  | Node 31 |  | 31-21 |  | Node 21 |  |  | Node 11 |  | Load | Node 11 | Node 21 | Node 31 | Node 41 | Node 12 | Node 22 | Node 32 | Node 42 | Node 1G | Node 2GA | Node 2GB | Node3GA | Node3GB | Node4G | ABT-11-12 | ABT-21-22 | ABT-31-32 | ABT-41-42 | Load | Node 11 | Node 21 | Node 31 | Node 41 | Node 12 | Node 22 | Node 32 | Node 42 | Node 1G | Node 2GA | Node 2GB | Node3GA | Node3GB | Node4G | ABT-11-12 | ABT-21-22 | ABT-31-32 | ABT-41-42 | Gen | Load | Gen | Load
[12 empty] | CruiseWinter |  | 25 | 30 | 120 | [5 empty] | 0 |  |  |  | 0 |  | 30 | 35 | 40 | CruiseWinter | 100 |  |  |  | 90 | 15 | 20 | 110 | 0 |  | 0 | 0 | 0 |  | 25 | 30 | 35 |  | 4000 | 280 | 8000 | 425 | 425
41-4G | [7 empty] | 21-2GA |  | 11-1G |  | BattleWinter |  | 50 | 60 | 100 | [5 empty] | 0 |  |  |  | 0 |  | 20 | 25 | 30 | BattleWinter | 75 |  |  |  | 80 | 55 | 65 | 105 | 0 |  | 0 | 0 | 0 |  | 15 | 20 | 25 |  | 4000 | 285 | 8000 | 440 | 440
[12 empty] | Cruise Summer |  | 75 | 100 | 60 | [5 empty] | 0 |  |  |  | 0 |  | 25 | 30 | 35 | Cruise Summer | 50 |  |  |  | 45 | 70 | 95 | 55 | 0 |  | 0 | 0 | 0 |  | 20 | 25 | 30 |  | 4000 | 325 | 8000 | 390 | 390
Node 4G |  | Node 3GB |  | Node 3GA |  | Node 2GB |  | Node 2GA |  | Node 1G |  | BattleSummer |  | 100 | 120 | 30 | [5 empty] | 0 |  |  |  | 0 |  | 40 | 45 | 50 | BattleSummer | 25 |  |  |  | 35 | 110 | 130 | 40 | 0 |  | 0 | 0 | 0 |  | 35 | 40 | 45 |  | 4000 | 385 | 8000 | 460 | 460
|  | 32-3GB |  | 32-3GA |  | 22-2GB |  |  |  | 12-1G |  | generation | [18 empty] | generation
[12 empty] | CruiseWinter |  | 0 | 0 | 0 | [5 empty] | 2000 |  |  |  | 2000 |  | 0 | 0 | 0 | CruiseWinter | 0 |  |  |  | 0 | 0 | 0 | 0 | 2000 |  | 2000 | 2000 | 2000 |  | 0 | 0 | 0
Node 42 | 42-32 |  | Node 32 |  | 32-22 |  | Node 22 |  | 22-12 | Node 12 |  | BattleWinter |  | 0 | 0 | 0 | [5 empty] | 2000 |  |  |  | 2000 |  | 0 | 0 | 0 | BattleWinter | 0 |  |  |  | 0 | 0 | 0 | 0 | 2000 |  | 2000 | 2000 | 2000 |  | 0 | 0 | 0
[12 empty] | Cruise Summer |  | 0 | 0 | 0 | [5 empty] | 2000 |  |  |  | 2000 |  | 0 | 0 | 0 | Cruise Summer | 0 |  |  |  | 0 | 0 | 0 | 0 | 2000 |  | 2000 | 2000 | 2000 |  | 0 | 0 | 0
[12 empty] | BattleSummer |  | 0 | 0 | 0 | [5 empty] | 2000 |  |  |  | 2000 |  | 0 | 0 | 0 | BattleSummer | 0 |  |  |  | 0 | 0 | 0 | 0 | 2000 |  | 2000 | 2000 | 2000 |  | 0 | 0 | 0
21-11 | 22-2GA |  | 22-2GB |  | 42-32 |  | 32-3GA |  | 32-3GB
[50 empty] | N1 | N1 | N2 | N2 | Limiting Load Flow
Node 41 | 41-31 |  | Node 31 |  | 31-21 |  | Node 21 |  |  | Node 11 |  | Load | Node 11 | Node 21 | Node 31 | Node 41 | Node 12 | Node 22 | Node 32 | Node 42 | Node 1G | Node 2GA | Node 2GB | Node3GA | Node3GB | Node4G | ABT-11-12 | ABT-21-22 | ABT-31-32 | ABT-41-42 | Load | Node 11 | Node 21 | Node 31 | Node 41 | Node 12 | Node 22 | Node 32 | Node 42 | Node 1G | Node 2GA | Node 2GB | Node3GA | Node3GB | Node4G | ABT-11-12 | ABT-21-22 | ABT-31-32 | ABT-41-42 | Gen | Load | Gen | Load
[12 empty] | CruiseWinter |  | 25 | 30 | 120 | [5 empty] | 0 | 0 |  |  | 0 |  | 30 | 35 | 40 | CruiseWinter | 100 |  |  |  | 90 | 15 | 20 | 110 | 0 |  |  | 0 | 0 |  | 25 | 30 | 35 |  | 6000 | 280 | 6000 | 425 | 425
41-4G | [5 empty] | 21-2GB |  | 21-2GA |  | 11-1G |  | BattleWinter |  | 50 | 60 | 100 | [5 empty] | 0 | 0 |  |  | 0 |  | 20 | 25 | 30 | BattleWinter | 75 |  |  |  | 80 | 55 | 65 | 105 | 0 |  |  | 0 | 0 |  | 15 | 20 | 25 |  | 6000 | 285 | 6000 | 440 | 440
[12 empty] | Cruise Summer |  | 75 | 100 | 60 | [5 empty] | 0 | 0 |  |  | 0 |  | 25 | 30 | 35 | Cruise Summer | 50 |  |  |  | 45 | 70 | 95 | 55 | 0 |  |  | 0 | 0 |  | 20 | 25 | 30 |  | 6000 | 325 | 6000 | 390 | 390
Node 4G |  | Node 3GB |  | Node 3GA |  | Node 2GB |  | Node 2GA |  | Node 1G |  | BattleSummer |  | 100 | 120 | 30 | [5 empty] | 0 | 0 |  |  | 0 |  | 40 | 45 | 50 | BattleSummer | 25 |  |  |  | 35 | 110 | 130 | 40 | 0 |  |  | 0 | 0 |  | 35 | 40 | 45 |  | 6000 | 385 | 6000 | 460 | 460
|  | 32-3GB |  | 32-3GA | [5 empty] | 12-1G |  | generation | [18 empty] | generation
[12 empty] | CruiseWinter |  | 0 | 0 | 0 | [5 empty] | 2000 | 2000 |  |  | 2000 |  | 0 | 0 | 0 | CruiseWinter | 0 |  |  |  | 0 | 0 | 0 | 0 | 2000 |  |  | 2000 | 2000 |  | 0 | 0 | 0
Node 42 | 42-32 |  | Node 32 |  | 32-22 |  | Node 22 |  | 22-12 | Node 12 |  | BattleWinter |  | 0 | 0 | 0 | [5 empty] | 2000 | 2000 |  |  | 2000 |  | 0 | 0 | 0 | BattleWinter | 0 |  |  |  | 0 | 0 | 0 | 0 | 2000 |  |  | 2000 | 2000 |  | 0 | 0 | 0
[12 empty] | Cruise Summer |  | 0 | 0 | 0 | [5 empty] | 2000 | 2000 |  |  | 2000 |  | 0 | 0 | 0 | Cruise Summer | 0 |  |  |  | 0 | 0 | 0 | 0 | 2000 |  |  | 2000 | 2000 |  | 0 | 0 | 0
[12 empty] | BattleSummer |  | 0 | 0 | 0 | [5 empty] | 2000 | 2000 |  |  | 2000 |  | 0 | 0 | 0 | BattleSummer | 0 |  |  |  | 0 | 0 | 0 | 0 | 2000 |  |  | 2000 | 2000 |  | 0 | 0 | 0
21-11 | 22-2GA |  | 22-2GB |  | 42-32 |  | 32-3GA |  | 32-3GB
[50 empty] | N1 | N1 | N2 | N2 | Limiting Load Flow
Node 41 | 41-31 |  | Node 31 |  | 31-21 |  | Node 21 |  |  | Node 11 |  | Load | Node 11 | Node 21 | Node 31 | Node 41 | Node 12 | Node 22 | Node 32 | Node 42 | Node 1G | Node 2GA | Node 2GB | Node3GA | Node3GB | Node4G | ABT-11-12 | ABT-21-22 | ABT-31-32 | ABT-41-42 | Load | Node 11 | Node 21 | Node 31 | Node 41 | Node 12 | Node 22 | Node 32 | Node 42 | Node 1G | Node 2GA | Node 2GB | Node3GA | Node3GB | Node4G | ABT-11-12 | ABT-21-22 | ABT-31-32 | ABT-41-42 | Gen | Load | Gen | Load
[12 empty] | CruiseWinter |  | 25 | 30 | 120 | [9 empty] | 0 |  | 30 | 35 | 40 | CruiseWinter | 100 |  |  |  | 90 | 15 | 20 | 110 | 0 | 0 | 0 | 0 | 0 |  | 25 | 30 | 35 |  | 2000 | 280 | 10000 | 425 | 425
41-4G | [9 empty] | 11-1G |  | BattleWinter |  | 50 | 60 | 100 | [9 empty] | 0 |  | 20 | 25 | 30 | BattleWinter | 75 |  |  |  | 80 | 55 | 65 | 105 | 0 | 0 | 0 | 0 | 0 |  | 15 | 20 | 25 |  | 2000 | 285 | 10000 | 440 | 440
[12 empty] | Cruise Summer |  | 75 | 100 | 60 | [9 empty] | 0 |  | 25 | 30 | 35 | Cruise Summer | 50 |  |  |  | 45 | 70 | 95 | 55 | 0 | 0 | 0 | 0 | 0 |  | 20 | 25 | 30 |  | 2000 | 325 | 10000 | 390 | 390
Node 4G |  | Node 3GB |  | Node 3GA |  | Node 2GB |  | Node 2GA |  | Node 1G |  | BattleSummer |  | 100 | 120 | 30 | [9 empty] | 0 |  | 40 | 45 | 50 | BattleSummer | 25 |  |  |  | 35 | 110 | 130 | 40 | 0 | 0 | 0 | 0 | 0 |  | 35 | 40 | 45 |  | 2000 | 385 | 10000 | 460 | 460
|  | 32-3GB |  | 32-3GA |  | 22-2GB |  | 22-2GA |  | 12-1G |  | generation | [18 empty] | generation
[12 empty] | CruiseWinter |  | 0 | 0 | 0 | [9 empty] | 2000 |  | 0 | 0 | 0 | CruiseWinter | 0 |  |  |  | 0 | 0 | 0 | 0 | 2000 | 2000 | 2000 | 2000 | 2000 |  | 0 | 0 | 0
Node 42 | 42-32 |  | Node 32 |  | 32-22 |  | Node 22 |  | 22-12 | Node 12 |  | BattleWinter |  | 0 | 0 | 0 | [9 empty] | 2000 |  | 0 | 0 | 0 | BattleWinter | 0 |  |  |  | 0 | 0 | 0 | 0 | 2000 | 2000 | 2000 | 2000 | 2000 |  | 0 | 0 | 0
[12 empty] | Cruise Summer |  | 0 | 0 | 0 | [9 empty] | 2000 |  | 0 | 0 | 0 | Cruise Summer | 0 |  |  |  | 0 | 0 | 0 | 0 | 2000 | 2000 | 2000 | 2000 | 2000 |  | 0 | 0 | 0
[12 empty] | BattleSummer |  | 0 | 0 | 0 | [9 empty] | 2000 |  | 0 | 0 | 0 | BattleSummer | 0 |  |  |  | 0 | 0 | 0 | 0 | 2000 | 2000 | 2000 | 2000 | 2000 |  | 0 | 0 | 0
21-11 | 22-2GA |  | 22-2GB |  | 42-32 |  | 32-3GA |  | 32-3GB
[50 empty] | N1 | N1 | N2 | N2 | Limiting Load Flow
Node 41 | 41-31 |  | Node 31 |  | 31-21 |  | Node 21 |  |  | Node 11 |  | Load | Node 11 | Node 21 | Node 31 | Node 41 | Node 12 | Node 22 | Node 32 | Node 42 | Node 1G | Node 2GA | Node 2GB | Node3GA | Node3GB | Node4G | ABT-11-12 | ABT-21-22 | ABT-31-32 | ABT-41-42 | Load | Node 11 | Node 21 | Node 31 | Node 41 | Node 12 | Node 22 | Node 32 | Node 42 | Node 1G | Node 2GA | Node 2GB | Node3GA | Node3GB | Node4G | ABT-11-12 | ABT-21-22 | ABT-31-32 | ABT-41-42 | Gen | Load | Gen | Load
[12 empty] | CruiseWinter |  | 25 | 30 | 120 | [5 empty] | 0 | 0 | 0 | 0 |  |  | 30 | 35 | 40 | CruiseWinter | 100 |  |  |  | 90 | 15 | 20 | 110 | 0 |  |  |  |  | 0 | 25 | 30 | 35 |  | 8000 | 280 | 4000 | 425 | 425
|  | 31-3GB |  | 31-3GA |  | 21-2GB |  | 21-2GA |  | 11-1G |  | BattleWinter |  | 50 | 60 | 100 | [5 empty] | 0 | 0 | 0 | 0 |  |  | 20 | 25 | 30 | BattleWinter | 75 |  |  |  | 80 | 55 | 65 | 105 | 0 |  |  |  |  | 0 | 15 | 20 | 25 |  | 8000 | 285 | 4000 | 440 | 440
[12 empty] | Cruise Summer |  | 75 | 100 | 60 | [5 empty] | 0 | 0 | 0 | 0 |  |  | 25 | 30 | 35 | Cruise Summer | 50 |  |  |  | 45 | 70 | 95 | 55 | 0 |  |  |  |  | 0 | 20 | 25 | 30 |  | 8000 | 325 | 4000 | 390 | 390
Node 4G |  | Node 3GB |  | Node 3GA |  | Node 2GB |  | Node 2GA |  | Node 1G |  | BattleSummer |  | 100 | 120 | 30 | [5 empty] | 0 | 0 | 0 | 0 |  |  | 40 | 45 | 50 | BattleSummer | 25 |  |  |  | 35 | 110 | 130 | 40 | 0 |  |  |  |  | 0 | 35 | 40 | 45 |  | 8000 | 385 | 4000 | 460 | 460
42-4G | [9 empty] | 12-1G |  | generation | [18 empty] | generation
[12 empty] | CruiseWinter |  | 0 | 0 | 0 | [5 empty] | 2000 | 2000 | 2000 | 2000 |  |  | 0 | 0 | 0 | CruiseWinter | 0 |  |  |  | 0 | 0 | 0 | 0 | 2000 |  |  |  |  | 2000 | 0 | 0 | 0
Node 42 | 42-32 |  | Node 32 |  | 32-22 |  | Node 22 |  | 22-12 | Node 12 |  | BattleWinter |  | 0 | 0 | 0 | [5 empty] | 2000 | 2000 | 2000 | 2000 |  |  | 0 | 0 | 0 | BattleWinter | 0 |  |  |  | 0 | 0 | 0 | 0 | 2000 |  |  |  |  | 2000 | 0 | 0 | 0
[12 empty] | Cruise Summer |  | 0 | 0 | 0 | [5 empty] | 2000 | 2000 | 2000 | 2000 |  |  | 0 | 0 | 0 | Cruise Summer | 0 |  |  |  | 0 | 0 | 0 | 0 | 2000 |  |  |  |  | 2000 | 0 | 0 | 0
[12 empty] | BattleSummer |  | 0 | 0 | 0 | [5 empty] | 2000 | 2000 | 2000 | 2000 |  |  | 0 | 0 | 0 | BattleSummer | 0 |  |  |  | 0 | 0 | 0 | 0 | 2000 |  |  |  |  | 2000 | 0 | 0 | 0
21-11 | 22-2GA |  | 22-2GB |  | 42-32 |  | 32-3GA |  | 32-3GB
[50 empty] | N1 | N1 | N2 | N2 | Limiting Load Flow
Node 41 | 41-31 |  | Node 31 |  | 31-21 |  | Node 21 |  |  | Node 11 |  | Load | Node 11 | Node 21 | Node 31 | Node 41 | Node 12 | Node 22 | Node 32 | Node 42 | Node 1G | Node 2GA | Node 2GB | Node3GA | Node3GB | Node4G | ABT-11-12 | ABT-21-22 | ABT-31-32 | ABT-41-42 | Load | Node 11 | Node 21 | Node 31 | Node 41 | Node 12 | Node 22 | Node 32 | Node 42 | Node 1G | Node 2GA | Node 2GB | Node3GA | Node3GB | Node4G | ABT-11-12 | ABT-21-22 | ABT-31-32 | ABT-41-42 | Gen | Load | Gen | Load
[12 empty] | CruiseWinter |  | 25 | 30 | 120 | [6 empty] | 0 | 0 | 0 |  |  | 30 | 35 | 40 | CruiseWinter | 100 |  |  |  | 90 | 15 | 20 | 110 | 0 | 0 |  |  |  | 0 | 25 | 30 | 35 |  | 6000 | 280 | 6000 | 425 | 425
|  | 31-3GB |  | 31-3GA |  | 21-2GB |  |  |  | 11-1G |  | BattleWinter |  | 50 | 60 | 100 | [6 empty] | 0 | 0 | 0 |  |  | 20 | 25 | 30 | BattleWinter | 75 |  |  |  | 80 | 55 | 65 | 105 | 0 | 0 |  |  |  | 0 | 15 | 20 | 25 |  | 6000 | 285 | 6000 | 440 | 440
[12 empty] | Cruise Summer |  | 75 | 100 | 60 | [6 empty] | 0 | 0 | 0 |  |  | 25 | 30 | 35 | Cruise Summer | 50 |  |  |  | 45 | 70 | 95 | 55 | 0 | 0 |  |  |  | 0 | 20 | 25 | 30 |  | 6000 | 325 | 6000 | 390 | 390
Node 4G |  | Node 3GB |  | Node 3GA |  | Node 2GB |  | Node 2GA |  | Node 1G |  | BattleSummer |  | 100 | 120 | 30 | [6 empty] | 0 | 0 | 0 |  |  | 40 | 45 | 50 | BattleSummer | 25 |  |  |  | 35 | 110 | 130 | 40 | 0 | 0 |  |  |  | 0 | 35 | 40 | 45 |  | 6000 | 385 | 6000 | 460 | 460
42-4G | [7 empty] | 22-2GA |  | 12-1G |  | generation | [18 empty] | generation
[12 empty] | CruiseWinter |  | 0 | 0 | 0 | [6 empty] | 2000 | 2000 | 2000 |  |  | 0 | 0 | 0 | CruiseWinter | 0 |  |  |  | 0 | 0 | 0 | 0 | 2000 | 2000 |  |  |  | 2000 | 0 | 0 | 0
Node 42 | 42-32 |  | Node 32 |  | 32-22 |  | Node 22 |  | 22-12 | Node 12 |  | BattleWinter |  | 0 | 0 | 0 | [6 empty] | 2000 | 2000 | 2000 |  |  | 0 | 0 | 0 | BattleWinter | 0 |  |  |  | 0 | 0 | 0 | 0 | 2000 | 2000 |  |  |  | 2000 | 0 | 0 | 0
[12 empty] | Cruise Summer |  | 0 | 0 | 0 | [6 empty] | 2000 | 2000 | 2000 |  |  | 0 | 0 | 0 | Cruise Summer | 0 |  |  |  | 0 | 0 | 0 | 0 | 2000 | 2000 |  |  |  | 2000 | 0 | 0 | 0
[12 empty] | BattleSummer |  | 0 | 0 | 0 | [6 empty] | 2000 | 2000 | 2000 |  |  | 0 | 0 | 0 | BattleSummer | 0 |  |  |  | 0 | 0 | 0 | 0 | 2000 | 2000 |  |  |  | 2000 | 0 | 0 | 0
21-11 | 22-2GA |  | 22-2GB |  | 42-32 |  | 32-3GA |  | 32-3GB
[50 empty] | N1 | N1 | N2 | N2 | Limiting Load Flow
Node 41 | 41-31 |  | Node 31 |  | 31-21 |  | Node 21 |  |  | Node 11 |  | Load | Node 11 | Node 21 | Node 31 | Node 41 | Node 12 | Node 22 | Node 32 | Node 42 | Node 1G | Node 2GA | Node 2GB | Node3GA | Node3GB | Node4G | ABT-11-12 | ABT-21-22 | ABT-31-32 | ABT-41-42 | Load | Node 11 | Node 21 | Node 31 | Node 41 | Node 12 | Node 22 | Node 32 | Node 42 | Node 1G | Node 2GA | Node 2GB | Node3GA | Node3GB | Node4G | ABT-11-12 | ABT-21-22 | ABT-31-32 | ABT-41-42 | Gen | Load | Gen | Load
[12 empty] | CruiseWinter |  | 25 | 30 | 120 | [5 empty] | 0 |  | 0 | 0 |  |  | 30 | 35 | 40 | CruiseWinter | 100 |  |  |  | 90 | 15 | 20 | 110 | 0 |  | 0 |  |  | 0 | 25 | 30 | 35 |  | 6000 | 280 | 6000 | 425 | 425
|  | 31-3GB |  | 31-3GA |  |  |  | 21-2GA |  | 11-1G |  | BattleWinter |  | 50 | 60 | 100 | [5 empty] | 0 |  | 0 | 0 |  |  | 20 | 25 | 30 | BattleWinter | 75 |  |  |  | 80 | 55 | 65 | 105 | 0 |  | 0 |  |  | 0 | 15 | 20 | 25 |  | 6000 | 285 | 6000 | 440 | 440
[12 empty] | Cruise Summer |  | 75 | 100 | 60 | [5 empty] | 0 |  | 0 | 0 |  |  | 25 | 30 | 35 | Cruise Summer | 50 |  |  |  | 45 | 70 | 95 | 55 | 0 |  | 0 |  |  | 0 | 20 | 25 | 30 |  | 6000 | 325 | 6000 | 390 | 390
Node 4G |  | Node 3GB |  | Node 3GA |  | Node 2GB |  | Node 2GA |  | Node 1G |  | BattleSummer |  | 100 | 120 | 30 | [5 empty] | 0 |  | 0 | 0 |  |  | 40 | 45 | 50 | BattleSummer | 25 |  |  |  | 35 | 110 | 130 | 40 | 0 |  | 0 |  |  | 0 | 35 | 40 | 45 |  | 6000 | 385 | 6000 | 460 | 460
42-4G | [5 empty] | 22-2GB |  |  |  | 12-1G |  | generation | [18 empty] | generation
[12 empty] | CruiseWinter |  | 0 | 0 | 0 | [5 empty] | 2000 |  | 2000 | 2000 |  |  | 0 | 0 | 0 | CruiseWinter | 0 |  |  |  | 0 | 0 | 0 | 0 | 2000 |  | 2000 |  |  | 2000 | 0 | 0 | 0
Node 42 | 42-32 |  | Node 32 |  | 32-22 |  | Node 22 |  | 22-12 | Node 12 |  | BattleWinter |  | 0 | 0 | 0 | [5 empty] | 2000 |  | 2000 | 2000 |  |  | 0 | 0 | 0 | BattleWinter | 0 |  |  |  | 0 | 0 | 0 | 0 | 2000 |  | 2000 |  |  | 2000 | 0 | 0 | 0
[12 empty] | Cruise Summer |  | 0 | 0 | 0 | [5 empty] | 2000 |  | 2000 | 2000 |  |  | 0 | 0 | 0 | Cruise Summer | 0 |  |  |  | 0 | 0 | 0 | 0 | 2000 |  | 2000 |  |  | 2000 | 0 | 0 | 0
[12 empty] | BattleSummer |  | 0 | 0 | 0 | [5 empty] | 2000 |  | 2000 | 2000 |  |  | 0 | 0 | 0 | BattleSummer | 0 |  |  |  | 0 | 0 | 0 | 0 | 2000 |  | 2000 |  |  | 2000 | 0 | 0 | 0
21-11 | 22-2GA |  | 22-2GB |  | 42-32 |  | 32-3GA |  | 32-3GB
[50 empty] | N1 | N1 | N2 | N2 | Limiting Load Flow
Node 41 | 41-31 |  | Node 31 |  | 31-21 |  | Node 21 |  |  | Node 11 |  | Load | Node 11 | Node 21 | Node 31 | Node 41 | Node 12 | Node 22 | Node 32 | Node 42 | Node 1G | Node 2GA | Node 2GB | Node3GA | Node3GB | Node4G | ABT-11-12 | ABT-21-22 | ABT-31-32 | ABT-41-42 | Load | Node 11 | Node 21 | Node 31 | Node 41 | Node 12 | Node 22 | Node 32 | Node 42 | Node 1G | Node 2GA | Node 2GB | Node3GA | Node3GB | Node4G | ABT-11-12 | ABT-21-22 | ABT-31-32 | ABT-41-42 | Gen | Load | Gen | Load
[12 empty] | CruiseWinter |  | 25 | 30 | 120 | [7 empty] | 0 | 0 |  |  | 30 | 35 | 40 | CruiseWinter | 100 |  |  |  | 90 | 15 | 20 | 110 | 0 | 0 | 0 |  |  | 0 | 25 | 30 | 35 |  | 4000 | 280 | 8000 | 425 | 425
|  | 31-3GB |  | 31-3GA | [5 empty] | 11-1G |  | BattleWinter |  | 50 | 60 | 100 | [7 empty] | 0 | 0 |  |  | 20 | 25 | 30 | BattleWinter | 75 |  |  |  | 80 | 55 | 65 | 105 | 0 | 0 | 0 |  |  | 0 | 15 | 20 | 25 |  | 4000 | 285 | 8000 | 440 | 440
[12 empty] | Cruise Summer |  | 75 | 100 | 60 | [7 empty] | 0 | 0 |  |  | 25 | 30 | 35 | Cruise Summer | 50 |  |  |  | 45 | 70 | 95 | 55 | 0 | 0 | 0 |  |  | 0 | 20 | 25 | 30 |  | 4000 | 325 | 8000 | 390 | 390
Node 4G |  | Node 3GB |  | Node 3GA |  | Node 2GB |  | Node 2GA |  | Node 1G |  | BattleSummer |  | 100 | 120 | 30 | [7 empty] | 0 | 0 |  |  | 40 | 45 | 50 | BattleSummer | 25 |  |  |  | 35 | 110 | 130 | 40 | 0 | 0 | 0 |  |  | 0 | 35 | 40 | 45 |  | 4000 | 385 | 8000 | 460 | 460
42-4G | [5 empty] | 22-2GB |  | 22-2GA |  | 12-1G |  | generation | [18 empty] | generation
[12 empty] | CruiseWinter |  | 0 | 0 | 0 | [7 empty] | 2000 | 2000 |  |  | 0 | 0 | 0 | CruiseWinter | 0 |  |  |  | 0 | 0 | 0 | 0 | 2000 | 2000 | 2000 |  |  | 2000 | 0 | 0 | 0
Node 42 | 42-32 |  | Node 32 |  | 32-22 |  | Node 22 |  | 22-12 | Node 12 |  | BattleWinter |  | 0 | 0 | 0 | [7 empty] | 2000 | 2000 |  |  | 0 | 0 | 0 | BattleWinter | 0 |  |  |  | 0 | 0 | 0 | 0 | 2000 | 2000 | 2000 |  |  | 2000 | 0 | 0 | 0
[12 empty] | Cruise Summer |  | 0 | 0 | 0 | [7 empty] | 2000 | 2000 |  |  | 0 | 0 | 0 | Cruise Summer | 0 |  |  |  | 0 | 0 | 0 | 0 | 2000 | 2000 | 2000 |  |  | 2000 | 0 | 0 | 0
[12 empty] | BattleSummer |  | 0 | 0 | 0 | [7 empty] | 2000 | 2000 |  |  | 0 | 0 | 0 | BattleSummer | 0 |  |  |  | 0 | 0 | 0 | 0 | 2000 | 2000 | 2000 |  |  | 2000 | 0 | 0 | 0
21-11 | 22-2GA |  | 22-2GB |  | 42-32 |  | 32-3GA |  | 32-3GB
[50 empty] | N1 | N1 | N2 | N2 | Limiting Load Flow
Node 41 | 41-31 |  | Node 31 |  | 31-21 |  | Node 21 |  |  | Node 11 |  | Load | Node 11 | Node 21 | Node 31 | Node 41 | Node 12 | Node 22 | Node 32 | Node 42 | Node 1G | Node 2GA | Node 2GB | Node3GA | Node3GB | Node4G | ABT-11-12 | ABT-21-22 | ABT-31-32 | ABT-41-42 | Load | Node 11 | Node 21 | Node 31 | Node 41 | Node 12 | Node 22 | Node 32 | Node 42 | Node 1G | Node 2GA | Node 2GB | Node3GA | Node3GB | Node4G | ABT-11-12 | ABT-21-22 | ABT-31-32 | ABT-41-42 | Gen | Load | Gen | Load
[12 empty] | CruiseWinter |  | 25 | 30 | 120 | [5 empty] | 0 | 0 |  | 0 |  |  | 30 | 35 | 40 | CruiseWinter | 100 |  |  |  | 90 | 15 | 20 | 110 | 0 |  |  | 0 |  | 0 | 25 | 30 | 35 |  | 6000 | 280 | 6000 | 425 | 425
|  | 31-3GB |  |  |  | 21-2GB |  | 21-2GA |  | 11-1G |  | BattleWinter |  | 50 | 60 | 100 | [5 empty] | 0 | 0 |  | 0 |  |  | 20 | 25 | 30 | BattleWinter | 75 |  |  |  | 80 | 55 | 65 | 105 | 0 |  |  | 0 |  | 0 | 15 | 20 | 25 |  | 6000 | 285 | 6000 | 440 | 440
[12 empty] | Cruise Summer |  | 75 | 100 | 60 | [5 empty] | 0 | 0 |  | 0 |  |  | 25 | 30 | 35 | Cruise Summer | 50 |  |  |  | 45 | 70 | 95 | 55 | 0 |  |  | 0 |  | 0 | 20 | 25 | 30 |  | 6000 | 325 | 6000 | 390 | 390
Node 4G |  | Node 3GB |  | Node 3GA |  | Node 2GB |  | Node 2GA |  | Node 1G |  | BattleSummer |  | 100 | 120 | 30 | [5 empty] | 0 | 0 |  | 0 |  |  | 40 | 45 | 50 | BattleSummer | 25 |  |  |  | 35 | 110 | 130 | 40 | 0 |  |  | 0 |  | 0 | 35 | 40 | 45 |  | 6000 | 385 | 6000 | 460 | 460
42-4G |  |  |  | 32-3GA | [5 empty] | 12-1G |  | generation | [18 empty] | generation
[12 empty] | CruiseWinter |  | 0 | 0 | 0 | [5 empty] | 2000 | 2000 |  | 2000 |  |  | 0 | 0 | 0 | CruiseWinter | 0 |  |  |  | 0 | 0 | 0 | 0 | 2000 |  |  | 2000 |  | 2000 | 0 | 0 | 0
Node 42 | 42-32 |  | Node 32 |  | 32-22 |  | Node 22 |  | 22-12 | Node 12 |  | BattleWinter |  | 0 | 0 | 0 | [5 empty] | 2000 | 2000 |  | 2000 |  |  | 0 | 0 | 0 | BattleWinter | 0 |  |  |  | 0 | 0 | 0 | 0 | 2000 |  |  | 2000 |  | 2000 | 0 | 0 | 0
[12 empty] | Cruise Summer |  | 0 | 0 | 0 | [5 empty] | 2000 | 2000 |  | 2000 |  |  | 0 | 0 | 0 | Cruise Summer | 0 |  |  |  | 0 | 0 | 0 | 0 | 2000 |  |  | 2000 |  | 2000 | 0 | 0 | 0
[12 empty] | BattleSummer |  | 0 | 0 | 0 | [5 empty] | 2000 | 2000 |  | 2000 |  |  | 0 | 0 | 0 | BattleSummer | 0 |  |  |  | 0 | 0 | 0 | 0 | 2000 |  |  | 2000 |  | 2000 | 0 | 0 | 0
21-11 | 22-2GA |  | 22-2GB |  | 42-32 |  | 32-3GA |  | 32-3GB
[50 empty] | N1 | N1 | N2 | N2 | Limiting Load Flow
Node 41 | 41-31 |  | Node 31 |  | 31-21 |  | Node 21 |  |  | Node 11 |  | Load | Node 11 | Node 21 | Node 31 | Node 41 | Node 12 | Node 22 | Node 32 | Node 42 | Node 1G | Node 2GA | Node 2GB | Node3GA | Node3GB | Node4G | ABT-11-12 | ABT-21-22 | ABT-31-32 | ABT-41-42 | Load | Node 11 | Node 21 | Node 31 | Node 41 | Node 12 | Node 22 | Node 32 | Node 42 | Node 1G | Node 2GA | Node 2GB | Node3GA | Node3GB | Node4G | ABT-11-12 | ABT-21-22 | ABT-31-32 | ABT-41-42 | Gen | Load | Gen | Load
[12 empty] | CruiseWinter |  | 25 | 30 | 120 | [6 empty] | 0 |  | 0 |  |  | 30 | 35 | 40 | CruiseWinter | 100 |  |  |  | 90 | 15 | 20 | 110 | 0 | 0 |  | 0 |  | 0 | 25 | 30 | 35 |  | 4000 | 280 | 8000 | 425 | 425
|  | 31-3GB |  |  |  | 21-2GB |  |  |  | 11-1G |  | BattleWinter |  | 50 | 60 | 100 | [6 empty] | 0 |  | 0 |  |  | 20 | 25 | 30 | BattleWinter | 75 |  |  |  | 80 | 55 | 65 | 105 | 0 | 0 |  | 0 |  | 0 | 15 | 20 | 25 |  | 4000 | 285 | 8000 | 440 | 440
[12 empty] | Cruise Summer |  | 75 | 100 | 60 | [6 empty] | 0 |  | 0 |  |  | 25 | 30 | 35 | Cruise Summer | 50 |  |  |  | 45 | 70 | 95 | 55 | 0 | 0 |  | 0 |  | 0 | 20 | 25 | 30 |  | 4000 | 325 | 8000 | 390 | 390
Node 4G |  | Node 3GB |  | Node 3GA |  | Node 2GB |  | Node 2GA |  | Node 1G |  | BattleSummer |  | 100 | 120 | 30 | [6 empty] | 0 |  | 0 |  |  | 40 | 45 | 50 | BattleSummer | 25 |  |  |  | 35 | 110 | 130 | 40 | 0 | 0 |  | 0 |  | 0 | 35 | 40 | 45 |  | 4000 | 385 | 8000 | 460 | 460
42-4G |  |  |  | 32-3GA |  |  |  | 22-2GA |  | 12-1G |  | generation | [18 empty] | generation
[12 empty] | CruiseWinter |  | 0 | 0 | 0 | [6 empty] | 2000 |  | 2000 |  |  | 0 | 0 | 0 | CruiseWinter | 0 |  |  |  | 0 | 0 | 0 | 0 | 2000 | 2000 |  | 2000 |  | 2000 | 0 | 0 | 0
Node 42 | 42-32 |  | Node 32 |  | 32-22 |  | Node 22 |  | 22-12 | Node 12 |  | BattleWinter |  | 0 | 0 | 0 | [6 empty] | 2000 |  | 2000 |  |  | 0 | 0 | 0 | BattleWinter | 0 |  |  |  | 0 | 0 | 0 | 0 | 2000 | 2000 |  | 2000 |  | 2000 | 0 | 0 | 0
[12 empty] | Cruise Summer |  | 0 | 0 | 0 | [6 empty] | 2000 |  | 2000 |  |  | 0 | 0 | 0 | Cruise Summer | 0 |  |  |  | 0 | 0 | 0 | 0 | 2000 | 2000 |  | 2000 |  | 2000 | 0 | 0 | 0
[12 empty] | BattleSummer |  | 0 | 0 | 0 | [6 empty] | 2000 |  | 2000 |  |  | 0 | 0 | 0 | BattleSummer | 0 |  |  |  | 0 | 0 | 0 | 0 | 2000 | 2000 |  | 2000 |  | 2000 | 0 | 0 | 0
21-11 | 22-2GA |  | 22-2GB |  | 42-32 |  | 32-3GA |  | 32-3GB
[50 empty] | N1 | N1 | N2 | N2 | Limiting Load Flow
Node 41 | 41-31 |  | Node 31 |  | 31-21 |  | Node 21 |  |  | Node 11 |  | Load | Node 11 | Node 21 | Node 31 | Node 41 | Node 12 | Node 22 | Node 32 | Node 42 | Node 1G | Node 2GA | Node 2GB | Node3GA | Node3GB | Node4G | ABT-11-12 | ABT-21-22 | ABT-31-32 | ABT-41-42 | Load | Node 11 | Node 21 | Node 31 | Node 41 | Node 12 | Node 22 | Node 32 | Node 42 | Node 1G | Node 2GA | Node 2GB | Node3GA | Node3GB | Node4G | ABT-11-12 | ABT-21-22 | ABT-31-32 | ABT-41-42 | Gen | Load | Gen | Load
[12 empty] | CruiseWinter |  | 25 | 30 | 120 | [5 empty] | 0 |  |  | 0 |  |  | 30 | 35 | 40 | CruiseWinter | 100 |  |  |  | 90 | 15 | 20 | 110 | 0 |  | 0 | 0 |  | 0 | 25 | 30 | 35 |  | 4000 | 280 | 8000 | 425 | 425
|  | 31-3GB | [5 empty] | 21-2GA |  | 11-1G |  | BattleWinter |  | 50 | 60 | 100 | [5 empty] | 0 |  |  | 0 |  |  | 20 | 25 | 30 | BattleWinter | 75 |  |  |  | 80 | 55 | 65 | 105 | 0 |  | 0 | 0 |  | 0 | 15 | 20 | 25 |  | 4000 | 285 | 8000 | 440 | 440
[12 empty] | Cruise Summer |  | 75 | 100 | 60 | [5 empty] | 0 |  |  | 0 |  |  | 25 | 30 | 35 | Cruise Summer | 50 |  |  |  | 45 | 70 | 95 | 55 | 0 |  | 0 | 0 |  | 0 | 20 | 25 | 30 |  | 4000 | 325 | 8000 | 390 | 390
Node 4G |  | Node 3GB |  | Node 3GA |  | Node 2GB |  | Node 2GA |  | Node 1G |  | BattleSummer |  | 100 | 120 | 30 | [5 empty] | 0 |  |  | 0 |  |  | 40 | 45 | 50 | BattleSummer | 25 |  |  |  | 35 | 110 | 130 | 40 | 0 |  | 0 | 0 |  | 0 | 35 | 40 | 45 |  | 4000 | 385 | 8000 | 460 | 460
42-4G |  |  |  | 32-3GA |  | 22-2GB |  |  |  | 12-1G |  | generation | [18 empty] | generation
[12 empty] | CruiseWinter |  | 0 | 0 | 0 | [5 empty] | 2000 |  |  | 2000 |  |  | 0 | 0 | 0 | CruiseWinter | 0 |  |  |  | 0 | 0 | 0 | 0 | 2000 |  | 2000 | 2000 |  | 2000 | 0 | 0 | 0
Node 42 | 42-32 |  | Node 32 |  | 32-22 |  | Node 22 |  | 22-12 | Node 12 |  | BattleWinter |  | 0 | 0 | 0 | [5 empty] | 2000 |  |  | 2000 |  |  | 0 | 0 | 0 | BattleWinter | 0 |  |  |  | 0 | 0 | 0 | 0 | 2000 |  | 2000 | 2000 |  | 2000 | 0 | 0 | 0
[12 empty] | Cruise Summer |  | 0 | 0 | 0 | [5 empty] | 2000 |  |  | 2000 |  |  | 0 | 0 | 0 | Cruise Summer | 0 |  |  |  | 0 | 0 | 0 | 0 | 2000 |  | 2000 | 2000 |  | 2000 | 0 | 0 | 0
[12 empty] | BattleSummer |  | 0 | 0 | 0 | [5 empty] | 2000 |  |  | 2000 |  |  | 0 | 0 | 0 | BattleSummer | 0 |  |  |  | 0 | 0 | 0 | 0 | 2000 |  | 2000 | 2000 |  | 2000 | 0 | 0 | 0
21-11 | 22-2GA |  | 22-2GB |  | 42-32 |  | 32-3GA |  | 32-3GB
[50 empty] | N1 | N1 | N2 | N2 | Limiting Load Flow
Node 41 | 41-31 |  | Node 31 |  | 31-21 |  | Node 21 |  |  | Node 11 |  | Load | Node 11 | Node 21 | Node 31 | Node 41 | Node 12 | Node 22 | Node 32 | Node 42 | Node 1G | Node 2GA | Node 2GB | Node3GA | Node3GB | Node4G | ABT-11-12 | ABT-21-22 | ABT-31-32 | ABT-41-42 | Load | Node 11 | Node 21 | Node 31 | Node 41 | Node 12 | Node 22 | Node 32 | Node 42 | Node 1G | Node 2GA | Node 2GB | Node3GA | Node3GB | Node4G | ABT-11-12 | ABT-21-22 | ABT-31-32 | ABT-41-42 | Gen | Load | Gen | Load
[12 empty] | CruiseWinter |  | 25 | 30 | 120 | [8 empty] | 0 |  |  | 30 | 35 | 40 | CruiseWinter | 100 |  |  |  | 90 | 15 | 20 | 110 | 0 | 0 | 0 | 0 |  | 0 | 25 | 30 | 35 |  | 2000 | 280 | 10000 | 425 | 425
|  | 31-3GB | [7 empty] | 11-1G |  | BattleWinter |  | 50 | 60 | 100 | [8 empty] | 0 |  |  | 20 | 25 | 30 | BattleWinter | 75 |  |  |  | 80 | 55 | 65 | 105 | 0 | 0 | 0 | 0 |  | 0 | 15 | 20 | 25 |  | 2000 | 285 | 10000 | 440 | 440
[12 empty] | Cruise Summer |  | 75 | 100 | 60 | [8 empty] | 0 |  |  | 25 | 30 | 35 | Cruise Summer | 50 |  |  |  | 45 | 70 | 95 | 55 | 0 | 0 | 0 | 0 |  | 0 | 20 | 25 | 30 |  | 2000 | 325 | 10000 | 390 | 390
Node 4G |  | Node 3GB |  | Node 3GA |  | Node 2GB |  | Node 2GA |  | Node 1G |  | BattleSummer |  | 100 | 120 | 30 | [8 empty] | 0 |  |  | 40 | 45 | 50 | BattleSummer | 25 |  |  |  | 35 | 110 | 130 | 40 | 0 | 0 | 0 | 0 |  | 0 | 35 | 40 | 45 |  | 2000 | 385 | 10000 | 460 | 460
42-4G |  |  |  | 32-3GA |  | 22-2GB |  | 22-2GA |  | 12-1G |  | generation | [18 empty] | generation
[12 empty] | CruiseWinter |  | 0 | 0 | 0 | [8 empty] | 2000 |  |  | 0 | 0 | 0 | CruiseWinter | 0 |  |  |  | 0 | 0 | 0 | 0 | 2000 | 2000 | 2000 | 2000 |  | 2000 | 0 | 0 | 0
Node 42 | 42-32 |  | Node 32 |  | 32-22 |  | Node 22 |  | 22-12 | Node 12 |  | BattleWinter |  | 0 | 0 | 0 | [8 empty] | 2000 |  |  | 0 | 0 | 0 | BattleWinter | 0 |  |  |  | 0 | 0 | 0 | 0 | 2000 | 2000 | 2000 | 2000 |  | 2000 | 0 | 0 | 0
[12 empty] | Cruise Summer |  | 0 | 0 | 0 | [8 empty] | 2000 |  |  | 0 | 0 | 0 | Cruise Summer | 0 |  |  |  | 0 | 0 | 0 | 0 | 2000 | 2000 | 2000 | 2000 |  | 2000 | 0 | 0 | 0
[12 empty] | BattleSummer |  | 0 | 0 | 0 | [8 empty] | 2000 |  |  | 0 | 0 | 0 | BattleSummer | 0 |  |  |  | 0 | 0 | 0 | 0 | 2000 | 2000 | 2000 | 2000 |  | 2000 | 0 | 0 | 0
21-11 | 22-2GA |  | 22-2GB |  | 42-32 |  | 32-3GA |  | 32-3GB
[50 empty] | N1 | N1 | N2 | N2 | Limiting Load Flow
Node 41 | 41-31 |  | Node 31 |  | 31-21 |  | Node 21 |  |  | Node 11 |  | Load | Node 11 | Node 21 | Node 31 | Node 41 | Node 12 | Node 22 | Node 32 | Node 42 | Node 1G | Node 2GA | Node 2GB | Node3GA | Node3GB | Node4G | ABT-11-12 | ABT-21-22 | ABT-31-32 | ABT-41-42 | Load | Node 11 | Node 21 | Node 31 | Node 41 | Node 12 | Node 22 | Node 32 | Node 42 | Node 1G | Node 2GA | Node 2GB | Node3GA | Node3GB | Node4G | ABT-11-12 | ABT-21-22 | ABT-31-32 | ABT-41-42 | Gen | Load | Gen | Load
[12 empty] | CruiseWinter |  | 25 | 30 | 120 | [5 empty] | 0 | 0 | 0 |  |  |  | 30 | 35 | 40 | CruiseWinter | 100 |  |  |  | 90 | 15 | 20 | 110 | 0 |  |  |  | 0 | 0 | 25 | 30 | 35 |  | 6000 | 280 | 6000 | 425 | 425
|  |  |  | 31-3GA |  | 21-2GB |  | 21-2GA |  | 11-1G |  | BattleWinter |  | 50 | 60 | 100 | [5 empty] | 0 | 0 | 0 |  |  |  | 20 | 25 | 30 | BattleWinter | 75 |  |  |  | 80 | 55 | 65 | 105 | 0 |  |  |  | 0 | 0 | 15 | 20 | 25 |  | 6000 | 285 | 6000 | 440 | 440
[12 empty] | Cruise Summer |  | 75 | 100 | 60 | [5 empty] | 0 | 0 | 0 |  |  |  | 25 | 30 | 35 | Cruise Summer | 50 |  |  |  | 45 | 70 | 95 | 55 | 0 |  |  |  | 0 | 0 | 20 | 25 | 30 |  | 6000 | 325 | 6000 | 390 | 390
Node 4G |  | Node 3GB |  | Node 3GA |  | Node 2GB |  | Node 2GA |  | Node 1G |  | BattleSummer |  | 100 | 120 | 30 | [5 empty] | 0 | 0 | 0 |  |  |  | 40 | 45 | 50 | BattleSummer | 25 |  |  |  | 35 | 110 | 130 | 40 | 0 |  |  |  | 0 | 0 | 35 | 40 | 45 |  | 6000 | 385 | 6000 | 460 | 460
42-4G |  | 32-3GB | [7 empty] | 12-1G |  | generation | [18 empty] | generation
[12 empty] | CruiseWinter |  | 0 | 0 | 0 | [5 empty] | 2000 | 2000 | 2000 |  |  |  | 0 | 0 | 0 | CruiseWinter | 0 |  |  |  | 0 | 0 | 0 | 0 | 2000 |  |  |  | 2000 | 2000 | 0 | 0 | 0
Node 42 | 42-32 |  | Node 32 |  | 32-22 |  | Node 22 |  | 22-12 | Node 12 |  | BattleWinter |  | 0 | 0 | 0 | [5 empty] | 2000 | 2000 | 2000 |  |  |  | 0 | 0 | 0 | BattleWinter | 0 |  |  |  | 0 | 0 | 0 | 0 | 2000 |  |  |  | 2000 | 2000 | 0 | 0 | 0
[12 empty] | Cruise Summer |  | 0 | 0 | 0 | [5 empty] | 2000 | 2000 | 2000 |  |  |  | 0 | 0 | 0 | Cruise Summer | 0 |  |  |  | 0 | 0 | 0 | 0 | 2000 |  |  |  | 2000 | 2000 | 0 | 0 | 0
[12 empty] | BattleSummer |  | 0 | 0 | 0 | [5 empty] | 2000 | 2000 | 2000 |  |  |  | 0 | 0 | 0 | BattleSummer | 0 |  |  |  | 0 | 0 | 0 | 0 | 2000 |  |  |  | 2000 | 2000 | 0 | 0 | 0
21-11 | 22-2GA |  | 22-2GB |  | 42-32 |  | 32-3GA |  | 32-3GB
[50 empty] | N1 | N1 | N2 | N2 | Limiting Load Flow
Node 41 | 41-31 |  | Node 31 |  | 31-21 |  | Node 21 |  |  | Node 11 |  | Load | Node 11 | Node 21 | Node 31 | Node 41 | Node 12 | Node 22 | Node 32 | Node 42 | Node 1G | Node 2GA | Node 2GB | Node3GA | Node3GB | Node4G | ABT-11-12 | ABT-21-22 | ABT-31-32 | ABT-41-42 | Load | Node 11 | Node 21 | Node 31 | Node 41 | Node 12 | Node 22 | Node 32 | Node 42 | Node 1G | Node 2GA | Node 2GB | Node3GA | Node3GB | Node4G | ABT-11-12 | ABT-21-22 | ABT-31-32 | ABT-41-42 | Gen | Load | Gen | Load
[12 empty] | CruiseWinter |  | 25 | 30 | 120 | [6 empty] | 0 | 0 |  |  |  | 30 | 35 | 40 | CruiseWinter | 100 |  |  |  | 90 | 15 | 20 | 110 | 0 | 0 |  |  | 0 | 0 | 25 | 30 | 35 |  | 4000 | 280 | 8000 | 425 | 425
|  |  |  | 31-3GA |  | 21-2GB |  |  |  | 11-1G |  | BattleWinter |  | 50 | 60 | 100 | [6 empty] | 0 | 0 |  |  |  | 20 | 25 | 30 | BattleWinter | 75 |  |  |  | 80 | 55 | 65 | 105 | 0 | 0 |  |  | 0 | 0 | 15 | 20 | 25 |  | 4000 | 285 | 8000 | 440 | 440
[12 empty] | Cruise Summer |  | 75 | 100 | 60 | [6 empty] | 0 | 0 |  |  |  | 25 | 30 | 35 | Cruise Summer | 50 |  |  |  | 45 | 70 | 95 | 55 | 0 | 0 |  |  | 0 | 0 | 20 | 25 | 30 |  | 4000 | 325 | 8000 | 390 | 390
Node 4G |  | Node 3GB |  | Node 3GA |  | Node 2GB |  | Node 2GA |  | Node 1G |  | BattleSummer |  | 100 | 120 | 30 | [6 empty] | 0 | 0 |  |  |  | 40 | 45 | 50 | BattleSummer | 25 |  |  |  | 35 | 110 | 130 | 40 | 0 | 0 |  |  | 0 | 0 | 35 | 40 | 45 |  | 4000 | 385 | 8000 | 460 | 460
42-4G |  | 32-3GB | [5 empty] | 22-2GA |  | 12-1G |  | generation | [18 empty] | generation
[12 empty] | CruiseWinter |  | 0 | 0 | 0 | [6 empty] | 2000 | 2000 |  |  |  | 0 | 0 | 0 | CruiseWinter | 0 |  |  |  | 0 | 0 | 0 | 0 | 2000 | 2000 |  |  | 2000 | 2000 | 0 | 0 | 0
Node 42 | 42-32 |  | Node 32 |  | 32-22 |  | Node 22 |  | 22-12 | Node 12 |  | BattleWinter |  | 0 | 0 | 0 | [6 empty] | 2000 | 2000 |  |  |  | 0 | 0 | 0 | BattleWinter | 0 |  |  |  | 0 | 0 | 0 | 0 | 2000 | 2000 |  |  | 2000 | 2000 | 0 | 0 | 0
[12 empty] | Cruise Summer |  | 0 | 0 | 0 | [6 empty] | 2000 | 2000 |  |  |  | 0 | 0 | 0 | Cruise Summer | 0 |  |  |  | 0 | 0 | 0 | 0 | 2000 | 2000 |  |  | 2000 | 2000 | 0 | 0 | 0
[12 empty] | BattleSummer |  | 0 | 0 | 0 | [6 empty] | 2000 | 2000 |  |  |  | 0 | 0 | 0 | BattleSummer | 0 |  |  |  | 0 | 0 | 0 | 0 | 2000 | 2000 |  |  | 2000 | 2000 | 0 | 0 | 0
21-11 | 22-2GA |  | 22-2GB |  | 42-32 |  | 32-3GA |  | 32-3GB
[50 empty] | N1 | N1 | N2 | N2 | Limiting Load Flow
Node 41 | 41-31 |  | Node 31 |  | 31-21 |  | Node 21 |  |  | Node 11 |  | Load | Node 11 | Node 21 | Node 31 | Node 41 | Node 12 | Node 22 | Node 32 | Node 42 | Node 1G | Node 2GA | Node 2GB | Node3GA | Node3GB | Node4G | ABT-11-12 | ABT-21-22 | ABT-31-32 | ABT-41-42 | Load | Node 11 | Node 21 | Node 31 | Node 41 | Node 12 | Node 22 | Node 32 | Node 42 | Node 1G | Node 2GA | Node 2GB | Node3GA | Node3GB | Node4G | ABT-11-12 | ABT-21-22 | ABT-31-32 | ABT-41-42 | Gen | Load | Gen | Load
[12 empty] | CruiseWinter |  | 25 | 30 | 120 | [5 empty] | 0 |  | 0 |  |  |  | 30 | 35 | 40 | CruiseWinter | 100 |  |  |  | 90 | 15 | 20 | 110 | 0 |  | 0 |  | 0 | 0 | 25 | 30 | 35 |  | 4000 | 280 | 8000 | 425 | 425
|  |  |  | 31-3GA |  |  |  | 21-2GA |  | 11-1G |  | BattleWinter |  | 50 | 60 | 100 | [5 empty] | 0 |  | 0 |  |  |  | 20 | 25 | 30 | BattleWinter | 75 |  |  |  | 80 | 55 | 65 | 105 | 0 |  | 0 |  | 0 | 0 | 15 | 20 | 25 |  | 4000 | 285 | 8000 | 440 | 440
[12 empty] | Cruise Summer |  | 75 | 100 | 60 | [5 empty] | 0 |  | 0 |  |  |  | 25 | 30 | 35 | Cruise Summer | 50 |  |  |  | 45 | 70 | 95 | 55 | 0 |  | 0 |  | 0 | 0 | 20 | 25 | 30 |  | 4000 | 325 | 8000 | 390 | 390
Node 4G |  | Node 3GB |  | Node 3GA |  | Node 2GB |  | Node 2GA |  | Node 1G |  | BattleSummer |  | 100 | 120 | 30 | [5 empty] | 0 |  | 0 |  |  |  | 40 | 45 | 50 | BattleSummer | 25 |  |  |  | 35 | 110 | 130 | 40 | 0 |  | 0 |  | 0 | 0 | 35 | 40 | 45 |  | 4000 | 385 | 8000 | 460 | 460
42-4G |  | 32-3GB |  |  |  | 22-2GB |  |  |  | 12-1G |  | generation | [18 empty] | generation
[12 empty] | CruiseWinter |  | 0 | 0 | 0 | [5 empty] | 2000 |  | 2000 |  |  |  | 0 | 0 | 0 | CruiseWinter | 0 |  |  |  | 0 | 0 | 0 | 0 | 2000 |  | 2000 |  | 2000 | 2000 | 0 | 0 | 0
Node 42 | 42-32 |  | Node 32 |  | 32-22 |  | Node 22 |  | 22-12 | Node 12 |  | BattleWinter |  | 0 | 0 | 0 | [5 empty] | 2000 |  | 2000 |  |  |  | 0 | 0 | 0 | BattleWinter | 0 |  |  |  | 0 | 0 | 0 | 0 | 2000 |  | 2000 |  | 2000 | 2000 | 0 | 0 | 0
[12 empty] | Cruise Summer |  | 0 | 0 | 0 | [5 empty] | 2000 |  | 2000 |  |  |  | 0 | 0 | 0 | Cruise Summer | 0 |  |  |  | 0 | 0 | 0 | 0 | 2000 |  | 2000 |  | 2000 | 2000 | 0 | 0 | 0
[12 empty] | BattleSummer |  | 0 | 0 | 0 | [5 empty] | 2000 |  | 2000 |  |  |  | 0 | 0 | 0 | BattleSummer | 0 |  |  |  | 0 | 0 | 0 | 0 | 2000 |  | 2000 |  | 2000 | 2000 | 0 | 0 | 0
21-11 | 22-2GA |  | 22-2GB |  | 42-32 |  | 32-3GA |  | 32-3GB
[50 empty] | N1 | N1 | N2 | N2 | Limiting Load Flow
Node 41 | 41-31 |  | Node 31 |  | 31-21 |  | Node 21 |  |  | Node 11 |  | Load | Node 11 | Node 21 | Node 31 | Node 41 | Node 12 | Node 22 | Node 32 | Node 42 | Node 1G | Node 2GA | Node 2GB | Node3GA | Node3GB | Node4G | ABT-11-12 | ABT-21-22 | ABT-31-32 | ABT-41-42 | Load | Node 11 | Node 21 | Node 31 | Node 41 | Node 12 | Node 22 | Node 32 | Node 42 | Node 1G | Node 2GA | Node 2GB | Node3GA | Node3GB | Node4G | ABT-11-12 | ABT-21-22 | ABT-31-32 | ABT-41-42 | Gen | Load | Gen | Load
[12 empty] | CruiseWinter |  | 25 | 30 | 120 | [7 empty] | 0 |  |  |  | 30 | 35 | 40 | CruiseWinter | 100 |  |  |  | 90 | 15 | 20 | 110 | 0 | 0 | 0 |  | 0 | 0 | 25 | 30 | 35 |  | 2000 | 280 | 10000 | 425 | 425
|  |  |  | 31-3GA | [5 empty] | 11-1G |  | BattleWinter |  | 50 | 60 | 100 | [7 empty] | 0 |  |  |  | 20 | 25 | 30 | BattleWinter | 75 |  |  |  | 80 | 55 | 65 | 105 | 0 | 0 | 0 |  | 0 | 0 | 15 | 20 | 25 |  | 2000 | 285 | 10000 | 440 | 440
[12 empty] | Cruise Summer |  | 75 | 100 | 60 | [7 empty] | 0 |  |  |  | 25 | 30 | 35 | Cruise Summer | 50 |  |  |  | 45 | 70 | 95 | 55 | 0 | 0 | 0 |  | 0 | 0 | 20 | 25 | 30 |  | 2000 | 325 | 10000 | 390 | 390
Node 4G |  | Node 3GB |  | Node 3GA |  | Node 2GB |  | Node 2GA |  | Node 1G |  | BattleSummer |  | 100 | 120 | 30 | [7 empty] | 0 |  |  |  | 40 | 45 | 50 | BattleSummer | 25 |  |  |  | 35 | 110 | 130 | 40 | 0 | 0 | 0 |  | 0 | 0 | 35 | 40 | 45 |  | 2000 | 385 | 10000 | 460 | 460
42-4G |  | 32-3GB |  |  |  | 22-2GB |  | 22-2GA |  | 12-1G |  | generation | [18 empty] | generation
[12 empty] | CruiseWinter |  | 0 | 0 | 0 | [7 empty] | 2000 |  |  |  | 0 | 0 | 0 | CruiseWinter | 0 |  |  |  | 0 | 0 | 0 | 0 | 2000 | 2000 | 2000 |  | 2000 | 2000 | 0 | 0 | 0
Node 42 | 42-32 |  | Node 32 |  | 32-22 |  | Node 22 |  | 22-12 | Node 12 |  | BattleWinter |  | 0 | 0 | 0 | [7 empty] | 2000 |  |  |  | 0 | 0 | 0 | BattleWinter | 0 |  |  |  | 0 | 0 | 0 | 0 | 2000 | 2000 | 2000 |  | 2000 | 2000 | 0 | 0 | 0
[12 empty] | Cruise Summer |  | 0 | 0 | 0 | [7 empty] | 2000 |  |  |  | 0 | 0 | 0 | Cruise Summer | 0 |  |  |  | 0 | 0 | 0 | 0 | 2000 | 2000 | 2000 |  | 2000 | 2000 | 0 | 0 | 0
[12 empty] | BattleSummer |  | 0 | 0 | 0 | [7 empty] | 2000 |  |  |  | 0 | 0 | 0 | BattleSummer | 0 |  |  |  | 0 | 0 | 0 | 0 | 2000 | 2000 | 2000 |  | 2000 | 2000 | 0 | 0 | 0
21-11 | 22-2GA |  | 22-2GB |  | 42-32 |  | 32-3GA |  | 32-3GB
[50 empty] | N1 | N1 | N2 | N2 | Limiting Load Flow
Node 41 | 41-31 |  | Node 31 |  | 31-21 |  | Node 21 |  |  | Node 11 |  | Load | Node 11 | Node 21 | Node 31 | Node 41 | Node 12 | Node 22 | Node 32 | Node 42 | Node 1G | Node 2GA | Node 2GB | Node3GA | Node3GB | Node4G | ABT-11-12 | ABT-21-22 | ABT-31-32 | ABT-41-42 | Load | Node 11 | Node 21 | Node 31 | Node 41 | Node 12 | Node 22 | Node 32 | Node 42 | Node 1G | Node 2GA | Node 2GB | Node3GA | Node3GB | Node4G | ABT-11-12 | ABT-21-22 | ABT-31-32 | ABT-41-42 | Gen | Load | Gen | Load
[12 empty] | CruiseWinter |  | 25 | 30 | 120 | [6 empty] | 0 |  |  |  |  | 30 | 35 | 40 | CruiseWinter | 100 |  |  |  | 90 | 15 | 20 | 110 | 0 | 0 |  | 0 | 0 | 0 | 25 | 30 | 35 |  | 2000 | 280 | 10000 | 425 | 425
[6 empty] | 21-2GB |  |  |  | 11-1G |  | BattleWinter |  | 50 | 60 | 100 | [6 empty] | 0 |  |  |  |  | 20 | 25 | 30 | BattleWinter | 75 |  |  |  | 80 | 55 | 65 | 105 | 0 | 0 |  | 0 | 0 | 0 | 15 | 20 | 25 |  | 2000 | 285 | 10000 | 440 | 440
[12 empty] | Cruise Summer |  | 75 | 100 | 60 | [6 empty] | 0 |  |  |  |  | 25 | 30 | 35 | Cruise Summer | 50 |  |  |  | 45 | 70 | 95 | 55 | 0 | 0 |  | 0 | 0 | 0 | 20 | 25 | 30 |  | 2000 | 325 | 10000 | 390 | 390
Node 4G |  | Node 3GB |  | Node 3GA |  | Node 2GB |  | Node 2GA |  | Node 1G |  | BattleSummer |  | 100 | 120 | 30 | [6 empty] | 0 |  |  |  |  | 40 | 45 | 50 | BattleSummer | 25 |  |  |  | 35 | 110 | 130 | 40 | 0 | 0 |  | 0 | 0 | 0 | 35 | 40 | 45 |  | 2000 | 385 | 10000 | 460 | 460
42-4G |  | 32-3GB |  | 32-3GA |  |  |  | 22-2GA |  | 12-1G |  | generation | [18 empty] | generation
[12 empty] | CruiseWinter |  | 0 | 0 | 0 | [6 empty] | 2000 |  |  |  |  | 0 | 0 | 0 | CruiseWinter | 0 |  |  |  | 0 | 0 | 0 | 0 | 2000 | 2000 |  | 2000 | 2000 | 2000 | 0 | 0 | 0
Node 42 | 42-32 |  | Node 32 |  | 32-22 |  | Node 22 |  | 22-12 | Node 12 |  | BattleWinter |  | 0 | 0 | 0 | [6 empty] | 2000 |  |  |  |  | 0 | 0 | 0 | BattleWinter | 0 |  |  |  | 0 | 0 | 0 | 0 | 2000 | 2000 |  | 2000 | 2000 | 2000 | 0 | 0 | 0
[12 empty] | Cruise Summer |  | 0 | 0 | 0 | [6 empty] | 2000 |  |  |  |  | 0 | 0 | 0 | Cruise Summer | 0 |  |  |  | 0 | 0 | 0 | 0 | 2000 | 2000 |  | 2000 | 2000 | 2000 | 0 | 0 | 0
[12 empty] | BattleSummer |  | 0 | 0 | 0 | [6 empty] | 2000 |  |  |  |  | 0 | 0 | 0 | BattleSummer | 0 |  |  |  | 0 | 0 | 0 | 0 | 2000 | 2000 |  | 2000 | 2000 | 2000 | 0 | 0 | 0
21-11 | 22-2GA |  | 22-2GB |  | 42-32 |  | 32-3GA |  | 32-3GB
[50 empty] | N1 | N1 | N2 | N2 | Limiting Load Flow
Node 41 | 41-31 |  | Node 31 |  | 31-21 |  | Node 21 |  |  | Node 11 |  | Load | Node 11 | Node 21 | Node 31 | Node 41 | Node 12 | Node 22 | Node 32 | Node 42 | Node 1G | Node 2GA | Node 2GB | Node3GA | Node3GB | Node4G | ABT-11-12 | ABT-21-22 | ABT-31-32 | ABT-41-42 | Load | Node 11 | Node 21 | Node 31 | Node 41 | Node 12 | Node 22 | Node 32 | Node 42 | Node 1G | Node 2GA | Node 2GB | Node3GA | Node3GB | Node4G | ABT-11-12 | ABT-21-22 | ABT-31-32 | ABT-41-42 | Gen | Load | Gen | Load
[12 empty] | CruiseWinter |  | 25 | 30 | 120 | [5 empty] | 0 | [5 empty] | 30 | 35 | 40 | CruiseWinter | 100 |  |  |  | 90 | 15 | 20 | 110 | 0 |  | 0 | 0 | 0 | 0 | 25 | 30 | 35 |  | 2000 | 280 | 10000 | 425 | 425
[8 empty] | 21-2GA |  | 11-1G |  | BattleWinter |  | 50 | 60 | 100 | [5 empty] | 0 | [5 empty] | 20 | 25 | 30 | BattleWinter | 75 |  |  |  | 80 | 55 | 65 | 105 | 0 |  | 0 | 0 | 0 | 0 | 15 | 20 | 25 |  | 2000 | 285 | 10000 | 440 | 440
[12 empty] | Cruise Summer |  | 75 | 100 | 60 | [5 empty] | 0 | [5 empty] | 25 | 30 | 35 | Cruise Summer | 50 |  |  |  | 45 | 70 | 95 | 55 | 0 |  | 0 | 0 | 0 | 0 | 20 | 25 | 30 |  | 2000 | 325 | 10000 | 390 | 390
Node 4G |  | Node 3GB |  | Node 3GA |  | Node 2GB |  | Node 2GA |  | Node 1G |  | BattleSummer |  | 100 | 120 | 30 | [5 empty] | 0 | [5 empty] | 40 | 45 | 50 | BattleSummer | 25 |  |  |  | 35 | 110 | 130 | 40 | 0 |  | 0 | 0 | 0 | 0 | 35 | 40 | 45 |  | 2000 | 385 | 10000 | 460 | 460
42-4G |  | 32-3GB |  | 32-3GA |  | 22-2GB |  |  |  | 12-1G |  | generation | [18 empty] | generation
[12 empty] | CruiseWinter |  | 0 | 0 | 0 | [5 empty] | 2000 | [5 empty] | 0 | 0 | 0 | CruiseWinter | 0 |  |  |  | 0 | 0 | 0 | 0 | 2000 |  | 2000 | 2000 | 2000 | 2000 | 0 | 0 | 0
Node 42 | 42-32 |  | Node 32 |  | 32-22 |  | Node 22 |  | 22-12 | Node 12 |  | BattleWinter |  | 0 | 0 | 0 | [5 empty] | 2000 | [5 empty] | 0 | 0 | 0 | BattleWinter | 0 |  |  |  | 0 | 0 | 0 | 0 | 2000 |  | 2000 | 2000 | 2000 | 2000 | 0 | 0 | 0
[12 empty] | Cruise Summer |  | 0 | 0 | 0 | [5 empty] | 2000 | [5 empty] | 0 | 0 | 0 | Cruise Summer | 0 |  |  |  | 0 | 0 | 0 | 0 | 2000 |  | 2000 | 2000 | 2000 | 2000 | 0 | 0 | 0
[12 empty] | BattleSummer |  | 0 | 0 | 0 | [5 empty] | 2000 | [5 empty] | 0 | 0 | 0 | BattleSummer | 0 |  |  |  | 0 | 0 | 0 | 0 | 2000 |  | 2000 | 2000 | 2000 | 2000 | 0 | 0 | 0
21-11 | 22-2GA |  | 22-2GB |  | 42-32 |  | 32-3GA |  | 32-3GB
[50 empty] | N1 | N1 | N2 | N2 | Limiting Load Flow
Node 41 | 41-31 |  | Node 31 |  | 31-21 |  | Node 21 |  |  | Node 11 |  | Load | Node 11 | Node 21 | Node 31 | Node 41 | Node 12 | Node 22 | Node 32 | Node 42 | Node 1G | Node 2GA | Node 2GB | Node3GA | Node3GB | Node4G | ABT-11-12 | ABT-21-22 | ABT-31-32 | ABT-41-42 | Load | Node 11 | Node 21 | Node 31 | Node 41 | Node 12 | Node 22 | Node 32 | Node 42 | Node 1G | Node 2GA | Node 2GB | Node3GA | Node3GB | Node4G | ABT-11-12 | ABT-21-22 | ABT-31-32 | ABT-41-42 | Gen | Load | Gen | Load
[12 empty] | CruiseWinter |  | 25 | 30 | 120 | [5 empty] | 0 | 0 |  |  |  |  | 30 | 35 | 40 | CruiseWinter | 100 |  |  |  | 90 | 15 | 20 | 110 | 0 |  |  | 0 | 0 | 0 | 25 | 30 | 35 |  | 4000 | 280 | 8000 | 425 | 425
[6 empty] | 21-2GB |  | 21-2GA |  | 11-1G |  | BattleWinter |  | 50 | 60 | 100 | [5 empty] | 0 | 0 |  |  |  |  | 20 | 25 | 30 | BattleWinter | 75 |  |  |  | 80 | 55 | 65 | 105 | 0 |  |  | 0 | 0 | 0 | 15 | 20 | 25 |  | 4000 | 285 | 8000 | 440 | 440
[12 empty] | Cruise Summer |  | 75 | 100 | 60 | [5 empty] | 0 | 0 |  |  |  |  | 25 | 30 | 35 | Cruise Summer | 50 |  |  |  | 45 | 70 | 95 | 55 | 0 |  |  | 0 | 0 | 0 | 20 | 25 | 30 |  | 4000 | 325 | 8000 | 390 | 390
Node 4G |  | Node 3GB |  | Node 3GA |  | Node 2GB |  | Node 2GA |  | Node 1G |  | BattleSummer |  | 100 | 120 | 30 | [5 empty] | 0 | 0 |  |  |  |  | 40 | 45 | 50 | BattleSummer | 25 |  |  |  | 35 | 110 | 130 | 40 | 0 |  |  | 0 | 0 | 0 | 35 | 40 | 45 |  | 4000 | 385 | 8000 | 460 | 460
42-4G |  | 32-3GB |  | 32-3GA | [5 empty] | 12-1G |  | generation | [18 empty] | generation
[12 empty] | CruiseWinter |  | 0 | 0 | 0 | [5 empty] | 2000 | 2000 |  |  |  |  | 0 | 0 | 0 | CruiseWinter | 0 |  |  |  | 0 | 0 | 0 | 0 | 2000 |  |  | 2000 | 2000 | 2000 | 0 | 0 | 0
Node 42 | 42-32 |  | Node 32 |  | 32-22 |  | Node 22 |  | 22-12 | Node 12 |  | BattleWinter |  | 0 | 0 | 0 | [5 empty] | 2000 | 2000 |  |  |  |  | 0 | 0 | 0 | BattleWinter | 0 |  |  |  | 0 | 0 | 0 | 0 | 2000 |  |  | 2000 | 2000 | 2000 | 0 | 0 | 0
[12 empty] | Cruise Summer |  | 0 | 0 | 0 | [5 empty] | 2000 | 2000 |  |  |  |  | 0 | 0 | 0 | Cruise Summer | 0 |  |  |  | 0 | 0 | 0 | 0 | 2000 |  |  | 2000 | 2000 | 2000 | 0 | 0 | 0
[12 empty] | BattleSummer |  | 0 | 0 | 0 | [5 empty] | 2000 | 2000 |  |  |  |  | 0 | 0 | 0 | BattleSummer | 0 |  |  |  | 0 | 0 | 0 | 0 | 2000 |  |  | 2000 | 2000 | 2000 | 0 | 0 | 0
21-11 | 22-2GA |  | 22-2GB |  | 42-32 |  | 32-3GA |  | 32-3GB
[50 empty] | N1 | N1 | N2 | N2 | Limiting Load Flow
Node 41 | 41-31 |  | Node 31 |  | 31-21 |  | Node 21 |  |  | Node 11 |  | Load | Node 11 | Node 21 | Node 31 | Node 41 | Node 12 | Node 22 | Node 32 | Node 42 | Node 1G | Node 2GA | Node 2GB | Node3GA | Node3GB | Node4G | ABT-11-12 | ABT-21-22 | ABT-31-32 | ABT-41-42 | Load | Node 11 | Node 21 | Node 31 | Node 41 | Node 12 | Node 22 | Node 32 | Node 42 | Node 1G | Node 2GA | Node 2GB | Node3GA | Node3GB | Node4G | ABT-11-12 | ABT-21-22 | ABT-31-32 | ABT-41-42 | Gen | Load | Gen | Load
[12 empty] | CruiseWinter |  | 25 | 30 | 120 | [11 empty] | 30 | 35 | 40 | CruiseWinter | 100 |  |  |  | 90 | 15 | 20 | 110 | 0 | 0 | 0 | 0 | 0 | 0 | 25 | 30 | 35 |  | 0 | 280 | 12000 | 425 | 280
[10 empty] | 11-1G |  | BattleWinter |  | 50 | 60 | 100 | [11 empty] | 20 | 25 | 30 | BattleWinter | 75 |  |  |  | 80 | 55 | 65 | 105 | 0 | 0 | 0 | 0 | 0 | 0 | 15 | 20 | 25 |  | 0 | 285 | 12000 | 440 | 285
[12 empty] | Cruise Summer |  | 75 | 100 | 60 | [11 empty] | 25 | 30 | 35 | Cruise Summer | 50 |  |  |  | 45 | 70 | 95 | 55 | 0 | 0 | 0 | 0 | 0 | 0 | 20 | 25 | 30 |  | 0 | 325 | 12000 | 390 | 325
Node 4G |  | Node 3GB |  | Node 3GA |  | Node 2GB |  | Node 2GA |  | Node 1G |  | BattleSummer |  | 100 | 120 | 30 | [11 empty] | 40 | 45 | 50 | BattleSummer | 25 |  |  |  | 35 | 110 | 130 | 40 | 0 | 0 | 0 | 0 | 0 | 0 | 35 | 40 | 45 |  | 0 | 385 | 12000 | 460 | 385
42-4G |  | 32-3GB |  | 32-3GA |  | 22-2GB |  | 22-2GA |  | 12-1G |  | generation | [18 empty] | generation
[12 empty] | CruiseWinter |  | 0 | 0 | 0 | [11 empty] | 0 | 0 | 0 | CruiseWinter | 0 |  |  |  | 0 | 0 | 0 | 0 | 2000 | 2000 | 2000 | 2000 | 2000 | 2000 | 0 | 0 | 0
Node 42 | 42-32 |  | Node 32 |  | 32-22 |  | Node 22 |  | 22-12 | Node 12 |  | BattleWinter |  | 0 | 0 | 0 | [11 empty] | 0 | 0 | 0 | BattleWinter | 0 |  |  |  | 0 | 0 | 0 | 0 | 2000 | 2000 | 2000 | 2000 | 2000 | 2000 | 0 | 0 | 0
[12 empty] | Cruise Summer |  | 0 | 0 | 0 | [11 empty] | 0 | 0 | 0 | Cruise Summer | 0 |  |  |  | 0 | 0 | 0 | 0 | 2000 | 2000 | 2000 | 2000 | 2000 | 2000 | 0 | 0 | 0
[12 empty] | BattleSummer |  | 0 | 0 | 0 | [11 empty] | 0 | 0 | 0 | BattleSummer | 0 |  |  |  | 0 | 0 | 0 | 0 | 2000 | 2000 | 2000 | 2000 | 2000 | 2000 | 0 | 0 | 0
21-11 | 22-2GA |  | 22-2GB |  | 42-32 |  | 32-3GA |  | 32-3GB
[50 empty] | N1 | N1 | N2 | N2 | Limiting Load Flow
Node 41 |  |  | Node 31 |  | 31-21 |  | Node 21 |  |  | Node 11 |  | Load | Node 11 | Node 21 | Node 31 | Node 41 | Node 12 | Node 22 | Node 32 | Node 42 | Node 1G | Node 2GA | Node 2GB | Node3GA | Node3GB | Node4G | ABT-11-12 | ABT-21-22 | ABT-31-32 | ABT-41-42 | Load | Node 11 | Node 21 | Node 31 | Node 41 | Node 12 | Node 22 | Node 32 | Node 42 | Node 1G | Node 2GA | Node 2GB | Node3GA | Node3GB | Node4G | ABT-11-12 | ABT-21-22 | ABT-31-32 | ABT-41-42 | Gen | Load | Gen | Load
[12 empty] | CruiseWinter |  | 25 | 30 | [6 empty] | 0 | 0 | 0 | 0 |  |  | 30 | 35 |  | CruiseWinter | 100 |  |  | 120 | 90 | 15 | 20 | 110 | 0 |  |  |  |  | 0 | 25 | 30 | 35 | 40 | 8000 | 120 | 4000 | 585 | 585
41-4G |  | 31-3GB |  | 31-3GA |  | 21-2GB |  | 21-2GA |  | 11-1G |  | BattleWinter |  | 50 | 60 | [6 empty] | 0 | 0 | 0 | 0 |  |  | 20 | 25 |  | BattleWinter | 75 |  |  | 100 | 80 | 55 | 65 | 105 | 0 |  |  |  |  | 0 | 15 | 20 | 25 | 30 | 8000 | 155 | 4000 | 570 | 570
[12 empty] | Cruise Summer |  | 75 | 100 | [6 empty] | 0 | 0 | 0 | 0 |  |  | 25 | 30 |  | Cruise Summer | 50 |  |  | 60 | 45 | 70 | 95 | 55 | 0 |  |  |  |  | 0 | 20 | 25 | 30 | 35 | 8000 | 230 | 4000 | 485 | 485
Node 4G |  | Node 3GB |  | Node 3GA |  | Node 2GB |  | Node 2GA |  | Node 1G |  | BattleSummer |  | 100 | 120 | [6 empty] | 0 | 0 | 0 | 0 |  |  | 40 | 45 |  | BattleSummer | 25 |  |  | 30 | 35 | 110 | 130 | 40 | 0 |  |  |  |  | 0 | 35 | 40 | 45 | 50 | 8000 | 305 | 4000 | 540 | 540
42-4G | [9 empty] | 12-1G |  | generation | [18 empty] | generation
[12 empty] | CruiseWinter |  | 0 | 0 | [6 empty] | 2000 | 2000 | 2000 | 2000 |  |  | 0 | 0 |  | CruiseWinter | 0 |  |  | 0 | 0 | 0 | 0 | 0 | 2000 |  |  |  |  | 2000 | 0 | 0 | 0 | 0
Node 42 | 42-32 |  | Node 32 |  | 32-22 |  | Node 22 |  | 22-12 | Node 12 |  | BattleWinter |  | 0 | 0 | [6 empty] | 2000 | 2000 | 2000 | 2000 |  |  | 0 | 0 |  | BattleWinter | 0 |  |  | 0 | 0 | 0 | 0 | 0 | 2000 |  |  |  |  | 2000 | 0 | 0 | 0 | 0
[12 empty] | Cruise Summer |  | 0 | 0 | [6 empty] | 2000 | 2000 | 2000 | 2000 |  |  | 0 | 0 |  | Cruise Summer | 0 |  |  | 0 | 0 | 0 | 0 | 0 | 2000 |  |  |  |  | 2000 | 0 | 0 | 0 | 0
[12 empty] | BattleSummer |  | 0 | 0 | [6 empty] | 2000 | 2000 | 2000 | 2000 |  |  | 0 | 0 |  | BattleSummer | 0 |  |  | 0 | 0 | 0 | 0 | 0 | 2000 |  |  |  |  | 2000 | 0 | 0 | 0 | 0
21-11 | 22-2GA |  | 22-2GB |  | 42-32 |  | 32-3GA |  | 32-3GB
[50 empty] | N1 | N1 | N2 | N2 | Limiting Load Flow
Node 41 |  |  | Node 31 |  | 31-21 |  | Node 21 |  |  | Node 11 |  | Load | Node 11 | Node 21 | Node 31 | Node 41 | Node 12 | Node 22 | Node 32 | Node 42 | Node 1G | Node 2GA | Node 2GB | Node3GA | Node3GB | Node4G | ABT-11-12 | ABT-21-22 | ABT-31-32 | ABT-41-42 | Load | Node 11 | Node 21 | Node 31 | Node 41 | Node 12 | Node 22 | Node 32 | Node 42 | Node 1G | Node 2GA | Node 2GB | Node3GA | Node3GB | Node4G | ABT-11-12 | ABT-21-22 | ABT-31-32 | ABT-41-42 | Gen | Load | Gen | Load
[12 empty] | CruiseWinter |  | 25 | 30 | [7 empty] | 0 | 0 | 0 |  |  | 30 | 35 |  | CruiseWinter | 100 |  |  | 120 | 90 | 15 | 20 | 110 | 0 | 0 |  |  |  | 0 | 25 | 30 | 35 | 40 | 6000 | 120 | 6000 | 585 | 585
41-4G |  | 31-3GB |  | 31-3GA |  | 21-2GB |  |  |  | 11-1G |  | BattleWinter |  | 50 | 60 | [7 empty] | 0 | 0 | 0 |  |  | 20 | 25 |  | BattleWinter | 75 |  |  | 100 | 80 | 55 | 65 | 105 | 0 | 0 |  |  |  | 0 | 15 | 20 | 25 | 30 | 6000 | 155 | 6000 | 570 | 570
[12 empty] | Cruise Summer |  | 75 | 100 | [7 empty] | 0 | 0 | 0 |  |  | 25 | 30 |  | Cruise Summer | 50 |  |  | 60 | 45 | 70 | 95 | 55 | 0 | 0 |  |  |  | 0 | 20 | 25 | 30 | 35 | 6000 | 230 | 6000 | 485 | 485
Node 4G |  | Node 3GB |  | Node 3GA |  | Node 2GB |  | Node 2GA |  | Node 1G |  | BattleSummer |  | 100 | 120 | [7 empty] | 0 | 0 | 0 |  |  | 40 | 45 |  | BattleSummer | 25 |  |  | 30 | 35 | 110 | 130 | 40 | 0 | 0 |  |  |  | 0 | 35 | 40 | 45 | 50 | 6000 | 305 | 6000 | 540 | 540
42-4G | [7 empty] | 22-2GA |  | 12-1G |  | generation | [18 empty] | generation
[12 empty] | CruiseWinter |  | 0 | 0 | [7 empty] | 2000 | 2000 | 2000 |  |  | 0 | 0 |  | CruiseWinter | 0 |  |  | 0 | 0 | 0 | 0 | 0 | 2000 | 2000 |  |  |  | 2000 | 0 | 0 | 0 | 0
Node 42 | 42-32 |  | Node 32 |  | 32-22 |  | Node 22 |  | 22-12 | Node 12 |  | BattleWinter |  | 0 | 0 | [7 empty] | 2000 | 2000 | 2000 |  |  | 0 | 0 |  | BattleWinter | 0 |  |  | 0 | 0 | 0 | 0 | 0 | 2000 | 2000 |  |  |  | 2000 | 0 | 0 | 0 | 0
[12 empty] | Cruise Summer |  | 0 | 0 | [7 empty] | 2000 | 2000 | 2000 |  |  | 0 | 0 |  | Cruise Summer | 0 |  |  | 0 | 0 | 0 | 0 | 0 | 2000 | 2000 |  |  |  | 2000 | 0 | 0 | 0 | 0
[12 empty] | BattleSummer |  | 0 | 0 | [7 empty] | 2000 | 2000 | 2000 |  |  | 0 | 0 |  | BattleSummer | 0 |  |  | 0 | 0 | 0 | 0 | 0 | 2000 | 2000 |  |  |  | 2000 | 0 | 0 | 0 | 0
21-11 | 22-2GA |  | 22-2GB |  | 42-32 |  | 32-3GA |  | 32-3GB
[50 empty] | N1 | N1 | N2 | N2 | Limiting Load Flow
Node 41 |  |  | Node 31 |  | 31-21 |  | Node 21 |  |  | Node 11 |  | Load | Node 11 | Node 21 | Node 31 | Node 41 | Node 12 | Node 22 | Node 32 | Node 42 | Node 1G | Node 2GA | Node 2GB | Node3GA | Node3GB | Node4G | ABT-11-12 | ABT-21-22 | ABT-31-32 | ABT-41-42 | Load | Node 11 | Node 21 | Node 31 | Node 41 | Node 12 | Node 22 | Node 32 | Node 42 | Node 1G | Node 2GA | Node 2GB | Node3GA | Node3GB | Node4G | ABT-11-12 | ABT-21-22 | ABT-31-32 | ABT-41-42 | Gen | Load | Gen | Load
[12 empty] | CruiseWinter |  | 25 | 30 | [6 empty] | 0 |  | 0 | 0 |  |  | 30 | 35 |  | CruiseWinter | 100 |  |  | 120 | 90 | 15 | 20 | 110 | 0 |  | 0 |  |  | 0 | 25 | 30 | 35 | 40 | 6000 | 120 | 6000 | 585 | 585
41-4G |  | 31-3GB |  | 31-3GA |  |  |  | 21-2GA |  | 11-1G |  | BattleWinter |  | 50 | 60 | [6 empty] | 0 |  | 0 | 0 |  |  | 20 | 25 |  | BattleWinter | 75 |  |  | 100 | 80 | 55 | 65 | 105 | 0 |  | 0 |  |  | 0 | 15 | 20 | 25 | 30 | 6000 | 155 | 6000 | 570 | 570
[12 empty] | Cruise Summer |  | 75 | 100 | [6 empty] | 0 |  | 0 | 0 |  |  | 25 | 30 |  | Cruise Summer | 50 |  |  | 60 | 45 | 70 | 95 | 55 | 0 |  | 0 |  |  | 0 | 20 | 25 | 30 | 35 | 6000 | 230 | 6000 | 485 | 485
Node 4G |  | Node 3GB |  | Node 3GA |  | Node 2GB |  | Node 2GA |  | Node 1G |  | BattleSummer |  | 100 | 120 | [6 empty] | 0 |  | 0 | 0 |  |  | 40 | 45 |  | BattleSummer | 25 |  |  | 30 | 35 | 110 | 130 | 40 | 0 |  | 0 |  |  | 0 | 35 | 40 | 45 | 50 | 6000 | 305 | 6000 | 540 | 540
42-4G | [5 empty] | 22-2GB |  |  |  | 12-1G |  | generation | [18 empty] | generation
[12 empty] | CruiseWinter |  | 0 | 0 | [6 empty] | 2000 |  | 2000 | 2000 |  |  | 0 | 0 |  | CruiseWinter | 0 |  |  | 0 | 0 | 0 | 0 | 0 | 2000 |  | 2000 |  |  | 2000 | 0 | 0 | 0 | 0
Node 42 | 42-32 |  | Node 32 |  | 32-22 |  | Node 22 |  | 22-12 | Node 12 |  | BattleWinter |  | 0 | 0 | [6 empty] | 2000 |  | 2000 | 2000 |  |  | 0 | 0 |  | BattleWinter | 0 |  |  | 0 | 0 | 0 | 0 | 0 | 2000 |  | 2000 |  |  | 2000 | 0 | 0 | 0 | 0
[12 empty] | Cruise Summer |  | 0 | 0 | [6 empty] | 2000 |  | 2000 | 2000 |  |  | 0 | 0 |  | Cruise Summer | 0 |  |  | 0 | 0 | 0 | 0 | 0 | 2000 |  | 2000 |  |  | 2000 | 0 | 0 | 0 | 0
[12 empty] | BattleSummer |  | 0 | 0 | [6 empty] | 2000 |  | 2000 | 2000 |  |  | 0 | 0 |  | BattleSummer | 0 |  |  | 0 | 0 | 0 | 0 | 0 | 2000 |  | 2000 |  |  | 2000 | 0 | 0 | 0 | 0
21-11 | 22-2GA |  | 22-2GB |  | 42-32 |  | 32-3GA |  | 32-3GB
[50 empty] | N1 | N1 | N2 | N2 | Limiting Load Flow
Node 41 |  |  | Node 31 |  | 31-21 |  | Node 21 |  |  | Node 11 |  | Load | Node 11 | Node 21 | Node 31 | Node 41 | Node 12 | Node 22 | Node 32 | Node 42 | Node 1G | Node 2GA | Node 2GB | Node3GA | Node3GB | Node4G | ABT-11-12 | ABT-21-22 | ABT-31-32 | ABT-41-42 | Load | Node 11 | Node 21 | Node 31 | Node 41 | Node 12 | Node 22 | Node 32 | Node 42 | Node 1G | Node 2GA | Node 2GB | Node3GA | Node3GB | Node4G | ABT-11-12 | ABT-21-22 | ABT-31-32 | ABT-41-42 | Gen | Load | Gen | Load
[12 empty] | CruiseWinter |  | 25 | 30 | [8 empty] | 0 | 0 |  |  | 30 | 35 |  | CruiseWinter | 100 |  |  | 120 | 90 | 15 | 20 | 110 | 0 | 0 | 0 |  |  | 0 | 25 | 30 | 35 | 40 | 4000 | 120 | 8000 | 585 | 585
41-4G |  | 31-3GB |  | 31-3GA | [5 empty] | 11-1G |  | BattleWinter |  | 50 | 60 | [8 empty] | 0 | 0 |  |  | 20 | 25 |  | BattleWinter | 75 |  |  | 100 | 80 | 55 | 65 | 105 | 0 | 0 | 0 |  |  | 0 | 15 | 20 | 25 | 30 | 4000 | 155 | 8000 | 570 | 570
[12 empty] | Cruise Summer |  | 75 | 100 | [8 empty] | 0 | 0 |  |  | 25 | 30 |  | Cruise Summer | 50 |  |  | 60 | 45 | 70 | 95 | 55 | 0 | 0 | 0 |  |  | 0 | 20 | 25 | 30 | 35 | 4000 | 230 | 8000 | 485 | 485
Node 4G |  | Node 3GB |  | Node 3GA |  | Node 2GB |  | Node 2GA |  | Node 1G |  | BattleSummer |  | 100 | 120 | [8 empty] | 0 | 0 |  |  | 40 | 45 |  | BattleSummer | 25 |  |  | 30 | 35 | 110 | 130 | 40 | 0 | 0 | 0 |  |  | 0 | 35 | 40 | 45 | 50 | 4000 | 305 | 8000 | 540 | 540
42-4G | [5 empty] | 22-2GB |  | 22-2GA |  | 12-1G |  | generation | [18 empty] | generation
[12 empty] | CruiseWinter |  | 0 | 0 | [8 empty] | 2000 | 2000 |  |  | 0 | 0 |  | CruiseWinter | 0 |  |  | 0 | 0 | 0 | 0 | 0 | 2000 | 2000 | 2000 |  |  | 2000 | 0 | 0 | 0 | 0
Node 42 | 42-32 |  | Node 32 |  | 32-22 |  | Node 22 |  | 22-12 | Node 12 |  | BattleWinter |  | 0 | 0 | [8 empty] | 2000 | 2000 |  |  | 0 | 0 |  | BattleWinter | 0 |  |  | 0 | 0 | 0 | 0 | 0 | 2000 | 2000 | 2000 |  |  | 2000 | 0 | 0 | 0 | 0
[12 empty] | Cruise Summer |  | 0 | 0 | [8 empty] | 2000 | 2000 |  |  | 0 | 0 |  | Cruise Summer | 0 |  |  | 0 | 0 | 0 | 0 | 0 | 2000 | 2000 | 2000 |  |  | 2000 | 0 | 0 | 0 | 0
[12 empty] | BattleSummer |  | 0 | 0 | [8 empty] | 2000 | 2000 |  |  | 0 | 0 |  | BattleSummer | 0 |  |  | 0 | 0 | 0 | 0 | 0 | 2000 | 2000 | 2000 |  |  | 2000 | 0 | 0 | 0 | 0
21-11 | 22-2GA |  | 22-2GB |  | 42-32 |  | 32-3GA |  | 32-3GB
[50 empty] | N1 | N1 | N2 | N2 | Limiting Load Flow
Node 41 |  |  | Node 31 |  | 31-21 |  | Node 21 |  |  | Node 11 |  | Load | Node 11 | Node 21 | Node 31 | Node 41 | Node 12 | Node 22 | Node 32 | Node 42 | Node 1G | Node 2GA | Node 2GB | Node3GA | Node3GB | Node4G | ABT-11-12 | ABT-21-22 | ABT-31-32 | ABT-41-42 | Load | Node 11 | Node 21 | Node 31 | Node 41 | Node 12 | Node 22 | Node 32 | Node 42 | Node 1G | Node 2GA | Node 2GB | Node3GA | Node3GB | Node4G | ABT-11-12 | ABT-21-22 | ABT-31-32 | ABT-41-42 | Gen | Load | Gen | Load
[12 empty] | CruiseWinter |  | 25 | 30 | [6 empty] | 0 | 0 |  | 0 |  |  | 30 | 35 |  | CruiseWinter | 100 |  |  | 120 | 90 | 15 | 20 | 110 | 0 |  |  | 0 |  | 0 | 25 | 30 | 35 | 40 | 6000 | 120 | 6000 | 585 | 585
41-4G |  | 31-3GB |  |  |  | 21-2GB |  | 21-2GA |  | 11-1G |  | BattleWinter |  | 50 | 60 | [6 empty] | 0 | 0 |  | 0 |  |  | 20 | 25 |  | BattleWinter | 75 |  |  | 100 | 80 | 55 | 65 | 105 | 0 |  |  | 0 |  | 0 | 15 | 20 | 25 | 30 | 6000 | 155 | 6000 | 570 | 570
[12 empty] | Cruise Summer |  | 75 | 100 | [6 empty] | 0 | 0 |  | 0 |  |  | 25 | 30 |  | Cruise Summer | 50 |  |  | 60 | 45 | 70 | 95 | 55 | 0 |  |  | 0 |  | 0 | 20 | 25 | 30 | 35 | 6000 | 230 | 6000 | 485 | 485
Node 4G |  | Node 3GB |  | Node 3GA |  | Node 2GB |  | Node 2GA |  | Node 1G |  | BattleSummer |  | 100 | 120 | [6 empty] | 0 | 0 |  | 0 |  |  | 40 | 45 |  | BattleSummer | 25 |  |  | 30 | 35 | 110 | 130 | 40 | 0 |  |  | 0 |  | 0 | 35 | 40 | 45 | 50 | 6000 | 305 | 6000 | 540 | 540
42-4G |  |  |  | 32-3GA | [5 empty] | 12-1G |  | generation | [18 empty] | generation
[12 empty] | CruiseWinter |  | 0 | 0 | [6 empty] | 2000 | 2000 |  | 2000 |  |  | 0 | 0 |  | CruiseWinter | 0 |  |  | 0 | 0 | 0 | 0 | 0 | 2000 |  |  | 2000 |  | 2000 | 0 | 0 | 0 | 0
Node 42 | 42-32 |  | Node 32 |  | 32-22 |  | Node 22 |  | 22-12 | Node 12 |  | BattleWinter |  | 0 | 0 | [6 empty] | 2000 | 2000 |  | 2000 |  |  | 0 | 0 |  | BattleWinter | 0 |  |  | 0 | 0 | 0 | 0 | 0 | 2000 |  |  | 2000 |  | 2000 | 0 | 0 | 0 | 0
[12 empty] | Cruise Summer |  | 0 | 0 | [6 empty] | 2000 | 2000 |  | 2000 |  |  | 0 | 0 |  | Cruise Summer | 0 |  |  | 0 | 0 | 0 | 0 | 0 | 2000 |  |  | 2000 |  | 2000 | 0 | 0 | 0 | 0
[12 empty] | BattleSummer |  | 0 | 0 | [6 empty] | 2000 | 2000 |  | 2000 |  |  | 0 | 0 |  | BattleSummer | 0 |  |  | 0 | 0 | 0 | 0 | 0 | 2000 |  |  | 2000 |  | 2000 | 0 | 0 | 0 | 0
21-11 | 22-2GA |  | 22-2GB |  | 42-32 |  | 32-3GA |  | 32-3GB
[50 empty] | N1 | N1 | N2 | N2 | Limiting Load Flow
Node 41 |  |  | Node 31 |  | 31-21 |  | Node 21 |  |  | Node 11 |  | Load | Node 11 | Node 21 | Node 31 | Node 41 | Node 12 | Node 22 | Node 32 | Node 42 | Node 1G | Node 2GA | Node 2GB | Node3GA | Node3GB | Node4G | ABT-11-12 | ABT-21-22 | ABT-31-32 | ABT-41-42 | Load | Node 11 | Node 21 | Node 31 | Node 41 | Node 12 | Node 22 | Node 32 | Node 42 | Node 1G | Node 2GA | Node 2GB | Node3GA | Node3GB | Node4G | ABT-11-12 | ABT-21-22 | ABT-31-32 | ABT-41-42 | Gen | Load | Gen | Load
[12 empty] | CruiseWinter |  | 25 | 30 | [7 empty] | 0 |  | 0 |  |  | 30 | 35 |  | CruiseWinter | 100 |  |  | 120 | 90 | 15 | 20 | 110 | 0 | 0 |  | 0 |  | 0 | 25 | 30 | 35 | 40 | 4000 | 120 | 8000 | 585 | 585
41-4G |  | 31-3GB |  |  |  | 21-2GB |  |  |  | 11-1G |  | BattleWinter |  | 50 | 60 | [7 empty] | 0 |  | 0 |  |  | 20 | 25 |  | BattleWinter | 75 |  |  | 100 | 80 | 55 | 65 | 105 | 0 | 0 |  | 0 |  | 0 | 15 | 20 | 25 | 30 | 4000 | 155 | 8000 | 570 | 570
[12 empty] | Cruise Summer |  | 75 | 100 | [7 empty] | 0 |  | 0 |  |  | 25 | 30 |  | Cruise Summer | 50 |  |  | 60 | 45 | 70 | 95 | 55 | 0 | 0 |  | 0 |  | 0 | 20 | 25 | 30 | 35 | 4000 | 230 | 8000 | 485 | 485
Node 4G |  | Node 3GB |  | Node 3GA |  | Node 2GB |  | Node 2GA |  | Node 1G |  | BattleSummer |  | 100 | 120 | [7 empty] | 0 |  | 0 |  |  | 40 | 45 |  | BattleSummer | 25 |  |  | 30 | 35 | 110 | 130 | 40 | 0 | 0 |  | 0 |  | 0 | 35 | 40 | 45 | 50 | 4000 | 305 | 8000 | 540 | 540
42-4G |  |  |  | 32-3GA |  |  |  | 22-2GA |  | 12-1G |  | generation | [18 empty] | generation
[12 empty] | CruiseWinter |  | 0 | 0 | [7 empty] | 2000 |  | 2000 |  |  | 0 | 0 |  | CruiseWinter | 0 |  |  | 0 | 0 | 0 | 0 | 0 | 2000 | 2000 |  | 2000 |  | 2000 | 0 | 0 | 0 | 0
Node 42 | 42-32 |  | Node 32 |  | 32-22 |  | Node 22 |  | 22-12 | Node 12 |  | BattleWinter |  | 0 | 0 | [7 empty] | 2000 |  | 2000 |  |  | 0 | 0 |  | BattleWinter | 0 |  |  | 0 | 0 | 0 | 0 | 0 | 2000 | 2000 |  | 2000 |  | 2000 | 0 | 0 | 0 | 0
[12 empty] | Cruise Summer |  | 0 | 0 | [7 empty] | 2000 |  | 2000 |  |  | 0 | 0 |  | Cruise Summer | 0 |  |  | 0 | 0 | 0 | 0 | 0 | 2000 | 2000 |  | 2000 |  | 2000 | 0 | 0 | 0 | 0
[12 empty] | BattleSummer |  | 0 | 0 | [7 empty] | 2000 |  | 2000 |  |  | 0 | 0 |  | BattleSummer | 0 |  |  | 0 | 0 | 0 | 0 | 0 | 2000 | 2000 |  | 2000 |  | 2000 | 0 | 0 | 0 | 0
21-11 | 22-2GA |  | 22-2GB |  | 42-32 |  | 32-3GA |  | 32-3GB
[50 empty] | N1 | N1 | N2 | N2 | Limiting Load Flow
Node 41 |  |  | Node 31 |  | 31-21 |  | Node 21 |  |  | Node 11 |  | Load | Node 11 | Node 21 | Node 31 | Node 41 | Node 12 | Node 22 | Node 32 | Node 42 | Node 1G | Node 2GA | Node 2GB | Node3GA | Node3GB | Node4G | ABT-11-12 | ABT-21-22 | ABT-31-32 | ABT-41-42 | Load | Node 11 | Node 21 | Node 31 | Node 41 | Node 12 | Node 22 | Node 32 | Node 42 | Node 1G | Node 2GA | Node 2GB | Node3GA | Node3GB | Node4G | ABT-11-12 | ABT-21-22 | ABT-31-32 | ABT-41-42 | Gen | Load | Gen | Load
[12 empty] | CruiseWinter |  | 25 | 30 | [6 empty] | 0 |  |  | 0 |  |  | 30 | 35 |  | CruiseWinter | 100 |  |  | 120 | 90 | 15 | 20 | 110 | 0 |  | 0 | 0 |  | 0 | 25 | 30 | 35 | 40 | 4000 | 120 | 8000 | 585 | 585
41-4G |  | 31-3GB | [5 empty] | 21-2GA |  | 11-1G |  | BattleWinter |  | 50 | 60 | [6 empty] | 0 |  |  | 0 |  |  | 20 | 25 |  | BattleWinter | 75 |  |  | 100 | 80 | 55 | 65 | 105 | 0 |  | 0 | 0 |  | 0 | 15 | 20 | 25 | 30 | 4000 | 155 | 8000 | 570 | 570
[12 empty] | Cruise Summer |  | 75 | 100 | [6 empty] | 0 |  |  | 0 |  |  | 25 | 30 |  | Cruise Summer | 50 |  |  | 60 | 45 | 70 | 95 | 55 | 0 |  | 0 | 0 |  | 0 | 20 | 25 | 30 | 35 | 4000 | 230 | 8000 | 485 | 485
Node 4G |  | Node 3GB |  | Node 3GA |  | Node 2GB |  | Node 2GA |  | Node 1G |  | BattleSummer |  | 100 | 120 | [6 empty] | 0 |  |  | 0 |  |  | 40 | 45 |  | BattleSummer | 25 |  |  | 30 | 35 | 110 | 130 | 40 | 0 |  | 0 | 0 |  | 0 | 35 | 40 | 45 | 50 | 4000 | 305 | 8000 | 540 | 540
42-4G |  |  |  | 32-3GA |  | 22-2GB |  |  |  | 12-1G |  | generation | [18 empty] | generation
[12 empty] | CruiseWinter |  | 0 | 0 | [6 empty] | 2000 |  |  | 2000 |  |  | 0 | 0 |  | CruiseWinter | 0 |  |  | 0 | 0 | 0 | 0 | 0 | 2000 |  | 2000 | 2000 |  | 2000 | 0 | 0 | 0 | 0
Node 42 | 42-32 |  | Node 32 |  | 32-22 |  | Node 22 |  | 22-12 | Node 12 |  | BattleWinter |  | 0 | 0 | [6 empty] | 2000 |  |  | 2000 |  |  | 0 | 0 |  | BattleWinter | 0 |  |  | 0 | 0 | 0 | 0 | 0 | 2000 |  | 2000 | 2000 |  | 2000 | 0 | 0 | 0 | 0
[12 empty] | Cruise Summer |  | 0 | 0 | [6 empty] | 2000 |  |  | 2000 |  |  | 0 | 0 |  | Cruise Summer | 0 |  |  | 0 | 0 | 0 | 0 | 0 | 2000 |  | 2000 | 2000 |  | 2000 | 0 | 0 | 0 | 0
[12 empty] | BattleSummer |  | 0 | 0 | [6 empty] | 2000 |  |  | 2000 |  |  | 0 | 0 |  | BattleSummer | 0 |  |  | 0 | 0 | 0 | 0 | 0 | 2000 |  | 2000 | 2000 |  | 2000 | 0 | 0 | 0 | 0
21-11 | 22-2GA |  | 22-2GB |  | 42-32 |  | 32-3GA |  | 32-3GB
[50 empty] | N1 | N1 | N2 | N2 | Limiting Load Flow
Node 41 |  |  | Node 31 |  | 31-21 |  | Node 21 |  |  | Node 11 |  | Load | Node 11 | Node 21 | Node 31 | Node 41 | Node 12 | Node 22 | Node 32 | Node 42 | Node 1G | Node 2GA | Node 2GB | Node3GA | Node3GB | Node4G | ABT-11-12 | ABT-21-22 | ABT-31-32 | ABT-41-42 | Load | Node 11 | Node 21 | Node 31 | Node 41 | Node 12 | Node 22 | Node 32 | Node 42 | Node 1G | Node 2GA | Node 2GB | Node3GA | Node3GB | Node4G | ABT-11-12 | ABT-21-22 | ABT-31-32 | ABT-41-42 | Gen | Load | Gen | Load
[12 empty] | CruiseWinter |  | 25 | 30 | [9 empty] | 0 |  |  | 30 | 35 |  | CruiseWinter | 100 |  |  | 120 | 90 | 15 | 20 | 110 | 0 | 0 | 0 | 0 |  | 0 | 25 | 30 | 35 | 40 | 2000 | 120 | 10000 | 585 | 585
41-4G |  | 31-3GB | [7 empty] | 11-1G |  | BattleWinter |  | 50 | 60 | [9 empty] | 0 |  |  | 20 | 25 |  | BattleWinter | 75 |  |  | 100 | 80 | 55 | 65 | 105 | 0 | 0 | 0 | 0 |  | 0 | 15 | 20 | 25 | 30 | 2000 | 155 | 10000 | 570 | 570
[12 empty] | Cruise Summer |  | 75 | 100 | [9 empty] | 0 |  |  | 25 | 30 |  | Cruise Summer | 50 |  |  | 60 | 45 | 70 | 95 | 55 | 0 | 0 | 0 | 0 |  | 0 | 20 | 25 | 30 | 35 | 2000 | 230 | 10000 | 485 | 485
Node 4G |  | Node 3GB |  | Node 3GA |  | Node 2GB |  | Node 2GA |  | Node 1G |  | BattleSummer |  | 100 | 120 | [9 empty] | 0 |  |  | 40 | 45 |  | BattleSummer | 25 |  |  | 30 | 35 | 110 | 130 | 40 | 0 | 0 | 0 | 0 |  | 0 | 35 | 40 | 45 | 50 | 2000 | 305 | 10000 | 540 | 540
42-4G |  |  |  | 32-3GA |  | 22-2GB |  | 22-2GA |  | 12-1G |  | generation | [18 empty] | generation
[12 empty] | CruiseWinter |  | 0 | 0 | [9 empty] | 2000 |  |  | 0 | 0 |  | CruiseWinter | 0 |  |  | 0 | 0 | 0 | 0 | 0 | 2000 | 2000 | 2000 | 2000 |  | 2000 | 0 | 0 | 0 | 0
Node 42 | 42-32 |  | Node 32 |  | 32-22 |  | Node 22 |  | 22-12 | Node 12 |  | BattleWinter |  | 0 | 0 | [9 empty] | 2000 |  |  | 0 | 0 |  | BattleWinter | 0 |  |  | 0 | 0 | 0 | 0 | 0 | 2000 | 2000 | 2000 | 2000 |  | 2000 | 0 | 0 | 0 | 0
[12 empty] | Cruise Summer |  | 0 | 0 | [9 empty] | 2000 |  |  | 0 | 0 |  | Cruise Summer | 0 |  |  | 0 | 0 | 0 | 0 | 0 | 2000 | 2000 | 2000 | 2000 |  | 2000 | 0 | 0 | 0 | 0
[12 empty] | BattleSummer |  | 0 | 0 | [9 empty] | 2000 |  |  | 0 | 0 |  | BattleSummer | 0 |  |  | 0 | 0 | 0 | 0 | 0 | 2000 | 2000 | 2000 | 2000 |  | 2000 | 0 | 0 | 0 | 0
21-11 | 22-2GA |  | 22-2GB |  | 42-32 |  | 32-3GA |  | 32-3GB
[50 empty] | N1 | N1 | N2 | N2 | Limiting Load Flow
Node 41 |  |  | Node 31 |  | 31-21 |  | Node 21 |  |  | Node 11 |  | Load | Node 11 | Node 21 | Node 31 | Node 41 | Node 12 | Node 22 | Node 32 | Node 42 | Node 1G | Node 2GA | Node 2GB | Node3GA | Node3GB | Node4G | ABT-11-12 | ABT-21-22 | ABT-31-32 | ABT-41-42 | Load | Node 11 | Node 21 | Node 31 | Node 41 | Node 12 | Node 22 | Node 32 | Node 42 | Node 1G | Node 2GA | Node 2GB | Node3GA | Node3GB | Node4G | ABT-11-12 | ABT-21-22 | ABT-31-32 | ABT-41-42 | Gen | Load | Gen | Load
[12 empty] | CruiseWinter |  | 25 | 30 | [6 empty] | 0 | 0 | 0 |  |  |  | 30 | 35 |  | CruiseWinter | 100 |  |  | 120 | 90 | 15 | 20 | 110 | 0 |  |  |  | 0 | 0 | 25 | 30 | 35 | 40 | 6000 | 120 | 6000 | 585 | 585
41-4G |  |  |  | 31-3GA |  | 21-2GB |  | 21-2GA |  | 11-1G |  | BattleWinter |  | 50 | 60 | [6 empty] | 0 | 0 | 0 |  |  |  | 20 | 25 |  | BattleWinter | 75 |  |  | 100 | 80 | 55 | 65 | 105 | 0 |  |  |  | 0 | 0 | 15 | 20 | 25 | 30 | 6000 | 155 | 6000 | 570 | 570
[12 empty] | Cruise Summer |  | 75 | 100 | [6 empty] | 0 | 0 | 0 |  |  |  | 25 | 30 |  | Cruise Summer | 50 |  |  | 60 | 45 | 70 | 95 | 55 | 0 |  |  |  | 0 | 0 | 20 | 25 | 30 | 35 | 6000 | 230 | 6000 | 485 | 485
Node 4G |  | Node 3GB |  | Node 3GA |  | Node 2GB |  | Node 2GA |  | Node 1G |  | BattleSummer |  | 100 | 120 | [6 empty] | 0 | 0 | 0 |  |  |  | 40 | 45 |  | BattleSummer | 25 |  |  | 30 | 35 | 110 | 130 | 40 | 0 |  |  |  | 0 | 0 | 35 | 40 | 45 | 50 | 6000 | 305 | 6000 | 540 | 540
42-4G |  | 32-3GB | [7 empty] | 12-1G |  | generation | [18 empty] | generation
[12 empty] | CruiseWinter |  | 0 | 0 | [6 empty] | 2000 | 2000 | 2000 |  |  |  | 0 | 0 |  | CruiseWinter | 0 |  |  | 0 | 0 | 0 | 0 | 0 | 2000 |  |  |  | 2000 | 2000 | 0 | 0 | 0 | 0
Node 42 | 42-32 |  | Node 32 |  | 32-22 |  | Node 22 |  | 22-12 | Node 12 |  | BattleWinter |  | 0 | 0 | [6 empty] | 2000 | 2000 | 2000 |  |  |  | 0 | 0 |  | BattleWinter | 0 |  |  | 0 | 0 | 0 | 0 | 0 | 2000 |  |  |  | 2000 | 2000 | 0 | 0 | 0 | 0
[12 empty] | Cruise Summer |  | 0 | 0 | [6 empty] | 2000 | 2000 | 2000 |  |  |  | 0 | 0 |  | Cruise Summer | 0 |  |  | 0 | 0 | 0 | 0 | 0 | 2000 |  |  |  | 2000 | 2000 | 0 | 0 | 0 | 0
[12 empty] | BattleSummer |  | 0 | 0 | [6 empty] | 2000 | 2000 | 2000 |  |  |  | 0 | 0 |  | BattleSummer | 0 |  |  | 0 | 0 | 0 | 0 | 0 | 2000 |  |  |  | 2000 | 2000 | 0 | 0 | 0 | 0
21-11 | 22-2GA |  | 22-2GB |  | 42-32 |  | 32-3GA |  | 32-3GB
[50 empty] | N1 | N1 | N2 | N2 | Limiting Load Flow
Node 41 |  |  | Node 31 |  | 31-21 |  | Node 21 |  |  | Node 11 |  | Load | Node 11 | Node 21 | Node 31 | Node 41 | Node 12 | Node 22 | Node 32 | Node 42 | Node 1G | Node 2GA | Node 2GB | Node3GA | Node3GB | Node4G | ABT-11-12 | ABT-21-22 | ABT-31-32 | ABT-41-42 | Load | Node 11 | Node 21 | Node 31 | Node 41 | Node 12 | Node 22 | Node 32 | Node 42 | Node 1G | Node 2GA | Node 2GB | Node3GA | Node3GB | Node4G | ABT-11-12 | ABT-21-22 | ABT-31-32 | ABT-41-42 | Gen | Load | Gen | Load
[12 empty] | CruiseWinter |  | 25 | 30 | [7 empty] | 0 | 0 |  |  |  | 30 | 35 |  | CruiseWinter | 100 |  |  | 120 | 90 | 15 | 20 | 110 | 0 | 0 |  |  | 0 | 0 | 25 | 30 | 35 | 40 | 4000 | 120 | 8000 | 585 | 585
41-4G |  |  |  | 31-3GA |  | 21-2GB |  |  |  | 11-1G |  | BattleWinter |  | 50 | 60 | [7 empty] | 0 | 0 |  |  |  | 20 | 25 |  | BattleWinter | 75 |  |  | 100 | 80 | 55 | 65 | 105 | 0 | 0 |  |  | 0 | 0 | 15 | 20 | 25 | 30 | 4000 | 155 | 8000 | 570 | 570
[12 empty] | Cruise Summer |  | 75 | 100 | [7 empty] | 0 | 0 |  |  |  | 25 | 30 |  | Cruise Summer | 50 |  |  | 60 | 45 | 70 | 95 | 55 | 0 | 0 |  |  | 0 | 0 | 20 | 25 | 30 | 35 | 4000 | 230 | 8000 | 485 | 485
Node 4G |  | Node 3GB |  | Node 3GA |  | Node 2GB |  | Node 2GA |  | Node 1G |  | BattleSummer |  | 100 | 120 | [7 empty] | 0 | 0 |  |  |  | 40 | 45 |  | BattleSummer | 25 |  |  | 30 | 35 | 110 | 130 | 40 | 0 | 0 |  |  | 0 | 0 | 35 | 40 | 45 | 50 | 4000 | 305 | 8000 | 540 | 540
42-4G |  | 32-3GB | [5 empty] | 22-2GA |  | 12-1G |  | generation | [18 empty] | generation
[12 empty] | CruiseWinter |  | 0 | 0 | [7 empty] | 2000 | 2000 |  |  |  | 0 | 0 |  | CruiseWinter | 0 |  |  | 0 | 0 | 0 | 0 | 0 | 2000 | 2000 |  |  | 2000 | 2000 | 0 | 0 | 0 | 0
Node 42 | 42-32 |  | Node 32 |  | 32-22 |  | Node 22 |  | 22-12 | Node 12 |  | BattleWinter |  | 0 | 0 | [7 empty] | 2000 | 2000 |  |  |  | 0 | 0 |  | BattleWinter | 0 |  |  | 0 | 0 | 0 | 0 | 0 | 2000 | 2000 |  |  | 2000 | 2000 | 0 | 0 | 0 | 0
[12 empty] | Cruise Summer |  | 0 | 0 | [7 empty] | 2000 | 2000 |  |  |  | 0 | 0 |  | Cruise Summer | 0 |  |  | 0 | 0 | 0 | 0 | 0 | 2000 | 2000 |  |  | 2000 | 2000 | 0 | 0 | 0 | 0
[12 empty] | BattleSummer |  | 0 | 0 | [7 empty] | 2000 | 2000 |  |  |  | 0 | 0 |  | BattleSummer | 0 |  |  | 0 | 0 | 0 | 0 | 0 | 2000 | 2000 |  |  | 2000 | 2000 | 0 | 0 | 0 | 0
21-11 | 22-2GA |  | 22-2GB |  | 42-32 |  | 32-3GA |  | 32-3GB
[50 empty] | N1 | N1 | N2 | N2 | Limiting Load Flow
Node 41 |  |  | Node 31 |  | 31-21 |  | Node 21 |  |  | Node 11 |  | Load | Node 11 | Node 21 | Node 31 | Node 41 | Node 12 | Node 22 | Node 32 | Node 42 | Node 1G | Node 2GA | Node 2GB | Node3GA | Node3GB | Node4G | ABT-11-12 | ABT-21-22 | ABT-31-32 | ABT-41-42 | Load | Node 11 | Node 21 | Node 31 | Node 41 | Node 12 | Node 22 | Node 32 | Node 42 | Node 1G | Node 2GA | Node 2GB | Node3GA | Node3GB | Node4G | ABT-11-12 | ABT-21-22 | ABT-31-32 | ABT-41-42 | Gen | Load | Gen | Load
[12 empty] | CruiseWinter |  | 25 | 30 | [6 empty] | 0 |  | 0 |  |  |  | 30 | 35 |  | CruiseWinter | 100 |  |  | 120 | 90 | 15 | 20 | 110 | 0 |  | 0 |  | 0 | 0 | 25 | 30 | 35 | 40 | 4000 | 120 | 8000 | 585 | 585
41-4G |  |  |  | 31-3GA |  |  |  | 21-2GA |  | 11-1G |  | BattleWinter |  | 50 | 60 | [6 empty] | 0 |  | 0 |  |  |  | 20 | 25 |  | BattleWinter | 75 |  |  | 100 | 80 | 55 | 65 | 105 | 0 |  | 0 |  | 0 | 0 | 15 | 20 | 25 | 30 | 4000 | 155 | 8000 | 570 | 570
[12 empty] | Cruise Summer |  | 75 | 100 | [6 empty] | 0 |  | 0 |  |  |  | 25 | 30 |  | Cruise Summer | 50 |  |  | 60 | 45 | 70 | 95 | 55 | 0 |  | 0 |  | 0 | 0 | 20 | 25 | 30 | 35 | 4000 | 230 | 8000 | 485 | 485
Node 4G |  | Node 3GB |  | Node 3GA |  | Node 2GB |  | Node 2GA |  | Node 1G |  | BattleSummer |  | 100 | 120 | [6 empty] | 0 |  | 0 |  |  |  | 40 | 45 |  | BattleSummer | 25 |  |  | 30 | 35 | 110 | 130 | 40 | 0 |  | 0 |  | 0 | 0 | 35 | 40 | 45 | 50 | 4000 | 305 | 8000 | 540 | 540
42-4G |  | 32-3GB |  |  |  | 22-2GB |  |  |  | 12-1G |  | generation | [18 empty] | generation
[12 empty] | CruiseWinter |  | 0 | 0 | [6 empty] | 2000 |  | 2000 |  |  |  | 0 | 0 |  | CruiseWinter | 0 |  |  | 0 | 0 | 0 | 0 | 0 | 2000 |  | 2000 |  | 2000 | 2000 | 0 | 0 | 0 | 0
Node 42 | 42-32 |  | Node 32 |  | 32-22 |  | Node 22 |  | 22-12 | Node 12 |  | BattleWinter |  | 0 | 0 | [6 empty] | 2000 |  | 2000 |  |  |  | 0 | 0 |  | BattleWinter | 0 |  |  | 0 | 0 | 0 | 0 | 0 | 2000 |  | 2000 |  | 2000 | 2000 | 0 | 0 | 0 | 0
[12 empty] | Cruise Summer |  | 0 | 0 | [6 empty] | 2000 |  | 2000 |  |  |  | 0 | 0 |  | Cruise Summer | 0 |  |  | 0 | 0 | 0 | 0 | 0 | 2000 |  | 2000 |  | 2000 | 2000 | 0 | 0 | 0 | 0
[12 empty] | BattleSummer |  | 0 | 0 | [6 empty] | 2000 |  | 2000 |  |  |  | 0 | 0 |  | BattleSummer | 0 |  |  | 0 | 0 | 0 | 0 | 0 | 2000 |  | 2000 |  | 2000 | 2000 | 0 | 0 | 0 | 0
21-11 | 22-2GA |  | 22-2GB |  | 42-32 |  | 32-3GA |  | 32-3GB
[50 empty] | N1 | N1 | N2 | N2 | Limiting Load Flow
Node 41 |  |  | Node 31 |  | 31-21 |  | Node 21 |  |  | Node 11 |  | Load | Node 11 | Node 21 | Node 31 | Node 41 | Node 12 | Node 22 | Node 32 | Node 42 | Node 1G | Node 2GA | Node 2GB | Node3GA | Node3GB | Node4G | ABT-11-12 | ABT-21-22 | ABT-31-32 | ABT-41-42 | Load | Node 11 | Node 21 | Node 31 | Node 41 | Node 12 | Node 22 | Node 32 | Node 42 | Node 1G | Node 2GA | Node 2GB | Node3GA | Node3GB | Node4G | ABT-11-12 | ABT-21-22 | ABT-31-32 | ABT-41-42 | Gen | Load | Gen | Load
[12 empty] | CruiseWinter |  | 25 | 30 | [8 empty] | 0 |  |  |  | 30 | 35 |  | CruiseWinter | 100 |  |  | 120 | 90 | 15 | 20 | 110 | 0 | 0 | 0 |  | 0 | 0 | 25 | 30 | 35 | 40 | 2000 | 120 | 10000 | 585 | 585
41-4G |  |  |  | 31-3GA | [5 empty] | 11-1G |  | BattleWinter |  | 50 | 60 | [8 empty] | 0 |  |  |  | 20 | 25 |  | BattleWinter | 75 |  |  | 100 | 80 | 55 | 65 | 105 | 0 | 0 | 0 |  | 0 | 0 | 15 | 20 | 25 | 30 | 2000 | 155 | 10000 | 570 | 570
[12 empty] | Cruise Summer |  | 75 | 100 | [8 empty] | 0 |  |  |  | 25 | 30 |  | Cruise Summer | 50 |  |  | 60 | 45 | 70 | 95 | 55 | 0 | 0 | 0 |  | 0 | 0 | 20 | 25 | 30 | 35 | 2000 | 230 | 10000 | 485 | 485
Node 4G |  | Node 3GB |  | Node 3GA |  | Node 2GB |  | Node 2GA |  | Node 1G |  | BattleSummer |  | 100 | 120 | [8 empty] | 0 |  |  |  | 40 | 45 |  | BattleSummer | 25 |  |  | 30 | 35 | 110 | 130 | 40 | 0 | 0 | 0 |  | 0 | 0 | 35 | 40 | 45 | 50 | 2000 | 305 | 10000 | 540 | 540
42-4G |  | 32-3GB |  |  |  | 22-2GB |  | 22-2GA |  | 12-1G |  | generation | [18 empty] | generation
[12 empty] | CruiseWinter |  | 0 | 0 | [8 empty] | 2000 |  |  |  | 0 | 0 |  | CruiseWinter | 0 |  |  | 0 | 0 | 0 | 0 | 0 | 2000 | 2000 | 2000 |  | 2000 | 2000 | 0 | 0 | 0 | 0
Node 42 | 42-32 |  | Node 32 |  | 32-22 |  | Node 22 |  | 22-12 | Node 12 |  | BattleWinter |  | 0 | 0 | [8 empty] | 2000 |  |  |  | 0 | 0 |  | BattleWinter | 0 |  |  | 0 | 0 | 0 | 0 | 0 | 2000 | 2000 | 2000 |  | 2000 | 2000 | 0 | 0 | 0 | 0
[12 empty] | Cruise Summer |  | 0 | 0 | [8 empty] | 2000 |  |  |  | 0 | 0 |  | Cruise Summer | 0 |  |  | 0 | 0 | 0 | 0 | 0 | 2000 | 2000 | 2000 |  | 2000 | 2000 | 0 | 0 | 0 | 0
[12 empty] | BattleSummer |  | 0 | 0 | [8 empty] | 2000 |  |  |  | 0 | 0 |  | BattleSummer | 0 |  |  | 0 | 0 | 0 | 0 | 0 | 2000 | 2000 | 2000 |  | 2000 | 2000 | 0 | 0 | 0 | 0
21-11 | 22-2GA |  | 22-2GB |  | 42-32 |  | 32-3GA |  | 32-3GB
[50 empty] | N1 | N1 | N2 | N2 | Limiting Load Flow
Node 41 |  |  | Node 31 |  | 31-21 |  | Node 21 |  |  | Node 11 |  | Load | Node 11 | Node 21 | Node 31 | Node 41 | Node 12 | Node 22 | Node 32 | Node 42 | Node 1G | Node 2GA | Node 2GB | Node3GA | Node3GB | Node4G | ABT-11-12 | ABT-21-22 | ABT-31-32 | ABT-41-42 | Load | Node 11 | Node 21 | Node 31 | Node 41 | Node 12 | Node 22 | Node 32 | Node 42 | Node 1G | Node 2GA | Node 2GB | Node3GA | Node3GB | Node4G | ABT-11-12 | ABT-21-22 | ABT-31-32 | ABT-41-42 | Gen | Load | Gen | Load
[12 empty] | CruiseWinter |  | 25 | 30 | [7 empty] | 0 |  |  |  |  | 30 | 35 |  | CruiseWinter | 100 |  |  | 120 | 90 | 15 | 20 | 110 | 0 | 0 |  | 0 | 0 | 0 | 25 | 30 | 35 | 40 | 2000 | 120 | 10000 | 585 | 585
41-4G | [5 empty] | 21-2GB |  |  |  | 11-1G |  | BattleWinter |  | 50 | 60 | [7 empty] | 0 |  |  |  |  | 20 | 25 |  | BattleWinter | 75 |  |  | 100 | 80 | 55 | 65 | 105 | 0 | 0 |  | 0 | 0 | 0 | 15 | 20 | 25 | 30 | 2000 | 155 | 10000 | 570 | 570
[12 empty] | Cruise Summer |  | 75 | 100 | [7 empty] | 0 |  |  |  |  | 25 | 30 |  | Cruise Summer | 50 |  |  | 60 | 45 | 70 | 95 | 55 | 0 | 0 |  | 0 | 0 | 0 | 20 | 25 | 30 | 35 | 2000 | 230 | 10000 | 485 | 485
Node 4G |  | Node 3GB |  | Node 3GA |  | Node 2GB |  | Node 2GA |  | Node 1G |  | BattleSummer |  | 100 | 120 | [7 empty] | 0 |  |  |  |  | 40 | 45 |  | BattleSummer | 25 |  |  | 30 | 35 | 110 | 130 | 40 | 0 | 0 |  | 0 | 0 | 0 | 35 | 40 | 45 | 50 | 2000 | 305 | 10000 | 540 | 540
42-4G |  | 32-3GB |  | 32-3GA |  |  |  | 22-2GA |  | 12-1G |  | generation | [18 empty] | generation
[12 empty] | CruiseWinter |  | 0 | 0 | [7 empty] | 2000 |  |  |  |  | 0 | 0 |  | CruiseWinter | 0 |  |  | 0 | 0 | 0 | 0 | 0 | 2000 | 2000 |  | 2000 | 2000 | 2000 | 0 | 0 | 0 | 0
Node 42 | 42-32 |  | Node 32 |  | 32-22 |  | Node 22 |  | 22-12 | Node 12 |  | BattleWinter |  | 0 | 0 | [7 empty] | 2000 |  |  |  |  | 0 | 0 |  | BattleWinter | 0 |  |  | 0 | 0 | 0 | 0 | 0 | 2000 | 2000 |  | 2000 | 2000 | 2000 | 0 | 0 | 0 | 0
[12 empty] | Cruise Summer |  | 0 | 0 | [7 empty] | 2000 |  |  |  |  | 0 | 0 |  | Cruise Summer | 0 |  |  | 0 | 0 | 0 | 0 | 0 | 2000 | 2000 |  | 2000 | 2000 | 2000 | 0 | 0 | 0 | 0
[12 empty] | BattleSummer |  | 0 | 0 | [7 empty] | 2000 |  |  |  |  | 0 | 0 |  | BattleSummer | 0 |  |  | 0 | 0 | 0 | 0 | 0 | 2000 | 2000 |  | 2000 | 2000 | 2000 | 0 | 0 | 0 | 0
21-11 | 22-2GA |  | 22-2GB |  | 42-32 |  | 32-3GA |  | 32-3GB
[50 empty] | N1 | N1 | N2 | N2 | Limiting Load Flow
Node 41 |  |  | Node 31 |  | 31-21 |  | Node 21 |  |  | Node 11 |  | Load | Node 11 | Node 21 | Node 31 | Node 41 | Node 12 | Node 22 | Node 32 | Node 42 | Node 1G | Node 2GA | Node 2GB | Node3GA | Node3GB | Node4G | ABT-11-12 | ABT-21-22 | ABT-31-32 | ABT-41-42 | Load | Node 11 | Node 21 | Node 31 | Node 41 | Node 12 | Node 22 | Node 32 | Node 42 | Node 1G | Node 2GA | Node 2GB | Node3GA | Node3GB | Node4G | ABT-11-12 | ABT-21-22 | ABT-31-32 | ABT-41-42 | Gen | Load | Gen | Load
[12 empty] | CruiseWinter |  | 25 | 30 | [6 empty] | 0 | [5 empty] | 30 | 35 |  | CruiseWinter | 100 |  |  | 120 | 90 | 15 | 20 | 110 | 0 |  | 0 | 0 | 0 | 0 | 25 | 30 | 35 | 40 | 2000 | 120 | 10000 | 585 | 585
41-4G | [7 empty] | 21-2GA |  | 11-1G |  | BattleWinter |  | 50 | 60 | [6 empty] | 0 | [5 empty] | 20 | 25 |  | BattleWinter | 75 |  |  | 100 | 80 | 55 | 65 | 105 | 0 |  | 0 | 0 | 0 | 0 | 15 | 20 | 25 | 30 | 2000 | 155 | 10000 | 570 | 570
[12 empty] | Cruise Summer |  | 75 | 100 | [6 empty] | 0 | [5 empty] | 25 | 30 |  | Cruise Summer | 50 |  |  | 60 | 45 | 70 | 95 | 55 | 0 |  | 0 | 0 | 0 | 0 | 20 | 25 | 30 | 35 | 2000 | 230 | 10000 | 485 | 485
Node 4G |  | Node 3GB |  | Node 3GA |  | Node 2GB |  | Node 2GA |  | Node 1G |  | BattleSummer |  | 100 | 120 | [6 empty] | 0 | [5 empty] | 40 | 45 |  | BattleSummer | 25 |  |  | 30 | 35 | 110 | 130 | 40 | 0 |  | 0 | 0 | 0 | 0 | 35 | 40 | 45 | 50 | 2000 | 305 | 10000 | 540 | 540
42-4G |  | 32-3GB |  | 32-3GA |  | 22-2GB |  |  |  | 12-1G |  | generation | [18 empty] | generation
[12 empty] | CruiseWinter |  | 0 | 0 | [6 empty] | 2000 | [5 empty] | 0 | 0 |  | CruiseWinter | 0 |  |  | 0 | 0 | 0 | 0 | 0 | 2000 |  | 2000 | 2000 | 2000 | 2000 | 0 | 0 | 0 | 0
Node 42 | 42-32 |  | Node 32 |  | 32-22 |  | Node 22 |  | 22-12 | Node 12 |  | BattleWinter |  | 0 | 0 | [6 empty] | 2000 | [5 empty] | 0 | 0 |  | BattleWinter | 0 |  |  | 0 | 0 | 0 | 0 | 0 | 2000 |  | 2000 | 2000 | 2000 | 2000 | 0 | 0 | 0 | 0
[12 empty] | Cruise Summer |  | 0 | 0 | [6 empty] | 2000 | [5 empty] | 0 | 0 |  | Cruise Summer | 0 |  |  | 0 | 0 | 0 | 0 | 0 | 2000 |  | 2000 | 2000 | 2000 | 2000 | 0 | 0 | 0 | 0
[12 empty] | BattleSummer |  | 0 | 0 | [6 empty] | 2000 | [5 empty] | 0 | 0 |  | BattleSummer | 0 |  |  | 0 | 0 | 0 | 0 | 0 | 2000 |  | 2000 | 2000 | 2000 | 2000 | 0 | 0 | 0 | 0
21-11 | 22-2GA |  | 22-2GB |  | 42-32 |  | 32-3GA |  | 32-3GB
[50 empty] | N1 | N1 | N2 | N2 | Limiting Load Flow
Node 41 |  |  | Node 31 |  | 31-21 |  | Node 21 |  |  | Node 11 |  | Load | Node 11 | Node 21 | Node 31 | Node 41 | Node 12 | Node 22 | Node 32 | Node 42 | Node 1G | Node 2GA | Node 2GB | Node3GA | Node3GB | Node4G | ABT-11-12 | ABT-21-22 | ABT-31-32 | ABT-41-42 | Load | Node 11 | Node 21 | Node 31 | Node 41 | Node 12 | Node 22 | Node 32 | Node 42 | Node 1G | Node 2GA | Node 2GB | Node3GA | Node3GB | Node4G | ABT-11-12 | ABT-21-22 | ABT-31-32 | ABT-41-42 | Gen | Load | Gen | Load
[12 empty] | CruiseWinter |  | 25 | 30 | [6 empty] | 0 | 0 |  |  |  |  | 30 | 35 |  | CruiseWinter | 100 |  |  | 120 | 90 | 15 | 20 | 110 | 0 |  |  | 0 | 0 | 0 | 25 | 30 | 35 | 40 | 4000 | 120 | 8000 | 585 | 585
41-4G | [5 empty] | 21-2GB |  | 21-2GA |  | 11-1G |  | BattleWinter |  | 50 | 60 | [6 empty] | 0 | 0 |  |  |  |  | 20 | 25 |  | BattleWinter | 75 |  |  | 100 | 80 | 55 | 65 | 105 | 0 |  |  | 0 | 0 | 0 | 15 | 20 | 25 | 30 | 4000 | 155 | 8000 | 570 | 570
[12 empty] | Cruise Summer |  | 75 | 100 | [6 empty] | 0 | 0 |  |  |  |  | 25 | 30 |  | Cruise Summer | 50 |  |  | 60 | 45 | 70 | 95 | 55 | 0 |  |  | 0 | 0 | 0 | 20 | 25 | 30 | 35 | 4000 | 230 | 8000 | 485 | 485
Node 4G |  | Node 3GB |  | Node 3GA |  | Node 2GB |  | Node 2GA |  | Node 1G |  | BattleSummer |  | 100 | 120 | [6 empty] | 0 | 0 |  |  |  |  | 40 | 45 |  | BattleSummer | 25 |  |  | 30 | 35 | 110 | 130 | 40 | 0 |  |  | 0 | 0 | 0 | 35 | 40 | 45 | 50 | 4000 | 305 | 8000 | 540 | 540
42-4G |  | 32-3GB |  | 32-3GA | [5 empty] | 12-1G |  | generation | [18 empty] | generation
[12 empty] | CruiseWinter |  | 0 | 0 | [6 empty] | 2000 | 2000 |  |  |  |  | 0 | 0 |  | CruiseWinter | 0 |  |  | 0 | 0 | 0 | 0 | 0 | 2000 |  |  | 2000 | 2000 | 2000 | 0 | 0 | 0 | 0
Node 42 | 42-32 |  | Node 32 |  | 32-22 |  | Node 22 |  | 22-12 | Node 12 |  | BattleWinter |  | 0 | 0 | [6 empty] | 2000 | 2000 |  |  |  |  | 0 | 0 |  | BattleWinter | 0 |  |  | 0 | 0 | 0 | 0 | 0 | 2000 |  |  | 2000 | 2000 | 2000 | 0 | 0 | 0 | 0
[12 empty] | Cruise Summer |  | 0 | 0 | [6 empty] | 2000 | 2000 |  |  |  |  | 0 | 0 |  | Cruise Summer | 0 |  |  | 0 | 0 | 0 | 0 | 0 | 2000 |  |  | 2000 | 2000 | 2000 | 0 | 0 | 0 | 0
[12 empty] | BattleSummer |  | 0 | 0 | [6 empty] | 2000 | 2000 |  |  |  |  | 0 | 0 |  | BattleSummer | 0 |  |  | 0 | 0 | 0 | 0 | 0 | 2000 |  |  | 2000 | 2000 | 2000 | 0 | 0 | 0 | 0
21-11 | 22-2GA |  | 22-2GB |  | 42-32 |  | 32-3GA |  | 32-3GB
[50 empty] | N1 | N1 | N2 | N2 | Limiting Load Flow
Node 41 |  |  | Node 31 |  | 31-21 |  | Node 21 |  |  | Node 11 |  | Load | Node 11 | Node 21 | Node 31 | Node 41 | Node 12 | Node 22 | Node 32 | Node 42 | Node 1G | Node 2GA | Node 2GB | Node3GA | Node3GB | Node4G | ABT-11-12 | ABT-21-22 | ABT-31-32 | ABT-41-42 | Load | Node 11 | Node 21 | Node 31 | Node 41 | Node 12 | Node 22 | Node 32 | Node 42 | Node 1G | Node 2GA | Node 2GB | Node3GA | Node3GB | Node4G | ABT-11-12 | ABT-21-22 | ABT-31-32 | ABT-41-42 | Gen | Load | Gen | Load
[12 empty] | CruiseWinter |  | 25 | 30 | [12 empty] | 30 | 35 |  | CruiseWinter | 100 |  |  | 120 | 90 | 15 | 20 | 110 | 0 | 0 | 0 | 0 | 0 | 0 | 25 | 30 | 35 | 40 | 0 | 120 | 12000 | 585 | 120
41-4G | [9 empty] | 11-1G |  | BattleWinter |  | 50 | 60 | [12 empty] | 20 | 25 |  | BattleWinter | 75 |  |  | 100 | 80 | 55 | 65 | 105 | 0 | 0 | 0 | 0 | 0 | 0 | 15 | 20 | 25 | 30 | 0 | 155 | 12000 | 570 | 155
[12 empty] | Cruise Summer |  | 75 | 100 | [12 empty] | 25 | 30 |  | Cruise Summer | 50 |  |  | 60 | 45 | 70 | 95 | 55 | 0 | 0 | 0 | 0 | 0 | 0 | 20 | 25 | 30 | 35 | 0 | 230 | 12000 | 485 | 230
Node 4G |  | Node 3GB |  | Node 3GA |  | Node 2GB |  | Node 2GA |  | Node 1G |  | BattleSummer |  | 100 | 120 | [12 empty] | 40 | 45 |  | BattleSummer | 25 |  |  | 30 | 35 | 110 | 130 | 40 | 0 | 0 | 0 | 0 | 0 | 0 | 35 | 40 | 45 | 50 | 0 | 305 | 12000 | 540 | 305
42-4G |  | 32-3GB |  | 32-3GA |  | 22-2GB |  | 22-2GA |  | 12-1G |  | generation | [18 empty] | generation
[12 empty] | CruiseWinter |  | 0 | 0 | [12 empty] | 0 | 0 |  | CruiseWinter | 0 |  |  | 0 | 0 | 0 | 0 | 0 | 2000 | 2000 | 2000 | 2000 | 2000 | 2000 | 0 | 0 | 0 | 0
Node 42 | 42-32 |  | Node 32 |  | 32-22 |  | Node 22 |  | 22-12 | Node 12 |  | BattleWinter |  | 0 | 0 | [12 empty] | 0 | 0 |  | BattleWinter | 0 |  |  | 0 | 0 | 0 | 0 | 0 | 2000 | 2000 | 2000 | 2000 | 2000 | 2000 | 0 | 0 | 0 | 0
[12 empty] | Cruise Summer |  | 0 | 0 | [12 empty] | 0 | 0 |  | Cruise Summer | 0 |  |  | 0 | 0 | 0 | 0 | 0 | 2000 | 2000 | 2000 | 2000 | 2000 | 2000 | 0 | 0 | 0 | 0
[12 empty] | BattleSummer |  | 0 | 0 | [12 empty] | 0 | 0 |  | BattleSummer | 0 |  |  | 0 | 0 | 0 | 0 | 0 | 2000 | 2000 | 2000 | 2000 | 2000 | 2000 | 0 | 0 | 0 | 0
21-11 | 22-2GA |  | 22-2GB |  | 42-32 |  | 32-3GA |  | 32-3GB
[50 empty] | N1 | N1 | N2 | N2 | Limiting Load Flow
Node 41 | 41-31 |  | Node 31 |  |  |  | Node 21 |  |  | Node 11 |  | Load | Node 11 | Node 21 | Node 31 | Node 41 | Node 12 | Node 22 | Node 32 | Node 42 | Node 1G | Node 2GA | Node 2GB | Node3GA | Node3GB | Node4G | ABT-11-12 | ABT-21-22 | ABT-31-32 | ABT-41-42 | Load | Node 11 | Node 21 | Node 31 | Node 41 | Node 12 | Node 22 | Node 32 | Node 42 | Node 1G | Node 2GA | Node 2GB | Node3GA | Node3GB | Node4G | ABT-11-12 | ABT-21-22 | ABT-31-32 | ABT-41-42 | Gen | Load | Gen | Load
[12 empty] | CruiseWinter |  | 25 | [8 empty] | 0 |  |  |  |  | 30 |  |  | CruiseWinter | 100 |  | 30 | 120 | 90 | 15 | 20 | 110 | 0 | 0 |  | 0 | 0 | 0 | 25 | 30 | 35 | 40 | 2000 | 55 | 10000 | 615 | 615
41-4G |  | 31-3GB |  | 31-3GA |  | 21-2GB |  |  |  | 11-1G |  | BattleWinter |  | 50 | [8 empty] | 0 |  |  |  |  | 20 |  |  | BattleWinter | 75 |  | 60 | 100 | 80 | 55 | 65 | 105 | 0 | 0 |  | 0 | 0 | 0 | 15 | 20 | 25 | 30 | 2000 | 70 | 10000 | 630 | 630
[12 empty] | Cruise Summer |  | 75 | [8 empty] | 0 |  |  |  |  | 25 |  |  | Cruise Summer | 50 |  | 100 | 60 | 45 | 70 | 95 | 55 | 0 | 0 |  | 0 | 0 | 0 | 20 | 25 | 30 | 35 | 2000 | 100 | 10000 | 585 | 585
Node 4G |  | Node 3GB |  | Node 3GA |  | Node 2GB |  | Node 2GA |  | Node 1G |  | BattleSummer |  | 100 | [8 empty] | 0 |  |  |  |  | 40 |  |  | BattleSummer | 25 |  | 120 | 30 | 35 | 110 | 130 | 40 | 0 | 0 |  | 0 | 0 | 0 | 35 | 40 | 45 | 50 | 2000 | 140 | 10000 | 660 | 660
42-4G |  | 32-3GB |  | 32-3GA |  |  |  | 22-2GA |  | 12-1G |  | generation | [18 empty] | generation
[12 empty] | CruiseWinter |  | 0 | [8 empty] | 2000 |  |  |  |  | 0 |  |  | CruiseWinter | 0 |  | 0 | 0 | 0 | 0 | 0 | 0 | 2000 | 2000 |  | 2000 | 2000 | 2000 | 0 | 0 | 0 | 0
Node 42 | 42-32 |  | Node 32 |  | 32-22 |  | Node 22 |  | 22-12 | Node 12 |  | BattleWinter |  | 0 | [8 empty] | 2000 |  |  |  |  | 0 |  |  | BattleWinter | 0 |  | 0 | 0 | 0 | 0 | 0 | 0 | 2000 | 2000 |  | 2000 | 2000 | 2000 | 0 | 0 | 0 | 0
[12 empty] | Cruise Summer |  | 0 | [8 empty] | 2000 |  |  |  |  | 0 |  |  | Cruise Summer | 0 |  | 0 | 0 | 0 | 0 | 0 | 0 | 2000 | 2000 |  | 2000 | 2000 | 2000 | 0 | 0 | 0 | 0
[12 empty] | BattleSummer |  | 0 | [8 empty] | 2000 |  |  |  |  | 0 |  |  | BattleSummer | 0 |  | 0 | 0 | 0 | 0 | 0 | 0 | 2000 | 2000 |  | 2000 | 2000 | 2000 | 0 | 0 | 0 | 0
21-11 | 22-2GA |  | 22-2GB |  | 42-32 |  | 32-3GA |  | 32-3GB
[50 empty] | N1 | N1 | N2 | N2 | Limiting Load Flow
Node 41 | 41-31 |  | Node 31 |  |  |  | Node 21 |  |  | Node 11 |  | Load | Node 11 | Node 21 | Node 31 | Node 41 | Node 12 | Node 22 | Node 32 | Node 42 | Node 1G | Node 2GA | Node 2GB | Node3GA | Node3GB | Node4G | ABT-11-12 | ABT-21-22 | ABT-31-32 | ABT-41-42 | Load | Node 11 | Node 21 | Node 31 | Node 41 | Node 12 | Node 22 | Node 32 | Node 42 | Node 1G | Node 2GA | Node 2GB | Node3GA | Node3GB | Node4G | ABT-11-12 | ABT-21-22 | ABT-31-32 | ABT-41-42 | Gen | Load | Gen | Load
[12 empty] | CruiseWinter |  | 25 | [7 empty] | 0 | [5 empty] | 30 |  |  | CruiseWinter | 100 |  | 30 | 120 | 90 | 15 | 20 | 110 | 0 |  | 0 | 0 | 0 | 0 | 25 | 30 | 35 | 40 | 2000 | 55 | 10000 | 615 | 615
41-4G |  | 31-3GB |  | 31-3GA |  |  |  | 21-2GA |  | 11-1G |  | BattleWinter |  | 50 | [7 empty] | 0 | [5 empty] | 20 |  |  | BattleWinter | 75 |  | 60 | 100 | 80 | 55 | 65 | 105 | 0 |  | 0 | 0 | 0 | 0 | 15 | 20 | 25 | 30 | 2000 | 70 | 10000 | 630 | 630
[12 empty] | Cruise Summer |  | 75 | [7 empty] | 0 | [5 empty] | 25 |  |  | Cruise Summer | 50 |  | 100 | 60 | 45 | 70 | 95 | 55 | 0 |  | 0 | 0 | 0 | 0 | 20 | 25 | 30 | 35 | 2000 | 100 | 10000 | 585 | 585
Node 4G |  | Node 3GB |  | Node 3GA |  | Node 2GB |  | Node 2GA |  | Node 1G |  | BattleSummer |  | 100 | [7 empty] | 0 | [5 empty] | 40 |  |  | BattleSummer | 25 |  | 120 | 30 | 35 | 110 | 130 | 40 | 0 |  | 0 | 0 | 0 | 0 | 35 | 40 | 45 | 50 | 2000 | 140 | 10000 | 660 | 660
42-4G |  | 32-3GB |  | 32-3GA |  | 22-2GB |  |  |  | 12-1G |  | generation | [18 empty] | generation
[12 empty] | CruiseWinter |  | 0 | [7 empty] | 2000 | [5 empty] | 0 |  |  | CruiseWinter | 0 |  | 0 | 0 | 0 | 0 | 0 | 0 | 2000 |  | 2000 | 2000 | 2000 | 2000 | 0 | 0 | 0 | 0
Node 42 | 42-32 |  | Node 32 |  | 32-22 |  | Node 22 |  | 22-12 | Node 12 |  | BattleWinter |  | 0 | [7 empty] | 2000 | [5 empty] | 0 |  |  | BattleWinter | 0 |  | 0 | 0 | 0 | 0 | 0 | 0 | 2000 |  | 2000 | 2000 | 2000 | 2000 | 0 | 0 | 0 | 0
[12 empty] | Cruise Summer |  | 0 | [7 empty] | 2000 | [5 empty] | 0 |  |  | Cruise Summer | 0 |  | 0 | 0 | 0 | 0 | 0 | 0 | 2000 |  | 2000 | 2000 | 2000 | 2000 | 0 | 0 | 0 | 0
[12 empty] | BattleSummer |  | 0 | [7 empty] | 2000 | [5 empty] | 0 |  |  | BattleSummer | 0 |  | 0 | 0 | 0 | 0 | 0 | 0 | 2000 |  | 2000 | 2000 | 2000 | 2000 | 0 | 0 | 0 | 0
21-11 | 22-2GA |  | 22-2GB |  | 42-32 |  | 32-3GA |  | 32-3GB
[50 empty] | N1 | N1 | N2 | N2 | Limiting Load Flow
Node 41 | 41-31 |  | Node 31 |  |  |  | Node 21 |  |  | Node 11 |  | Load | Node 11 | Node 21 | Node 31 | Node 41 | Node 12 | Node 22 | Node 32 | Node 42 | Node 1G | Node 2GA | Node 2GB | Node3GA | Node3GB | Node4G | ABT-11-12 | ABT-21-22 | ABT-31-32 | ABT-41-42 | Load | Node 11 | Node 21 | Node 31 | Node 41 | Node 12 | Node 22 | Node 32 | Node 42 | Node 1G | Node 2GA | Node 2GB | Node3GA | Node3GB | Node4G | ABT-11-12 | ABT-21-22 | ABT-31-32 | ABT-41-42 | Gen | Load | Gen | Load
[12 empty] | CruiseWinter |  | 25 | [7 empty] | 0 | 0 |  |  |  |  | 30 |  |  | CruiseWinter | 100 |  | 30 | 120 | 90 | 15 | 20 | 110 | 0 |  |  | 0 | 0 | 0 | 25 | 30 | 35 | 40 | 4000 | 55 | 8000 | 615 | 615
41-4G |  | 31-3GB |  | 31-3GA |  | 21-2GB |  | 21-2GA |  | 11-1G |  | BattleWinter |  | 50 | [7 empty] | 0 | 0 |  |  |  |  | 20 |  |  | BattleWinter | 75 |  | 60 | 100 | 80 | 55 | 65 | 105 | 0 |  |  | 0 | 0 | 0 | 15 | 20 | 25 | 30 | 4000 | 70 | 8000 | 630 | 630
[12 empty] | Cruise Summer |  | 75 | [7 empty] | 0 | 0 |  |  |  |  | 25 |  |  | Cruise Summer | 50 |  | 100 | 60 | 45 | 70 | 95 | 55 | 0 |  |  | 0 | 0 | 0 | 20 | 25 | 30 | 35 | 4000 | 100 | 8000 | 585 | 585
Node 4G |  | Node 3GB |  | Node 3GA |  | Node 2GB |  | Node 2GA |  | Node 1G |  | BattleSummer |  | 100 | [7 empty] | 0 | 0 |  |  |  |  | 40 |  |  | BattleSummer | 25 |  | 120 | 30 | 35 | 110 | 130 | 40 | 0 |  |  | 0 | 0 | 0 | 35 | 40 | 45 | 50 | 4000 | 140 | 8000 | 660 | 660
42-4G |  | 32-3GB |  | 32-3GA | [5 empty] | 12-1G |  | generation | [18 empty] | generation
[12 empty] | CruiseWinter |  | 0 | [7 empty] | 2000 | 2000 |  |  |  |  | 0 |  |  | CruiseWinter | 0 |  | 0 | 0 | 0 | 0 | 0 | 0 | 2000 |  |  | 2000 | 2000 | 2000 | 0 | 0 | 0 | 0
Node 42 | 42-32 |  | Node 32 |  | 32-22 |  | Node 22 |  | 22-12 | Node 12 |  | BattleWinter |  | 0 | [7 empty] | 2000 | 2000 |  |  |  |  | 0 |  |  | BattleWinter | 0 |  | 0 | 0 | 0 | 0 | 0 | 0 | 2000 |  |  | 2000 | 2000 | 2000 | 0 | 0 | 0 | 0
[12 empty] | Cruise Summer |  | 0 | [7 empty] | 2000 | 2000 |  |  |  |  | 0 |  |  | Cruise Summer | 0 |  | 0 | 0 | 0 | 0 | 0 | 0 | 2000 |  |  | 2000 | 2000 | 2000 | 0 | 0 | 0 | 0
[12 empty] | BattleSummer |  | 0 | [7 empty] | 2000 | 2000 |  |  |  |  | 0 |  |  | BattleSummer | 0 |  | 0 | 0 | 0 | 0 | 0 | 0 | 2000 |  |  | 2000 | 2000 | 2000 | 0 | 0 | 0 | 0
21-11 | 22-2GA |  | 22-2GB |  | 42-32 |  | 32-3GA |  | 32-3GB
[50 empty] | N1 | N1 | N2 | N2 | Limiting Load Flow
Node 41 | 41-31 |  | Node 31 |  |  |  | Node 21 |  |  | Node 11 |  | Load | Node 11 | Node 21 | Node 31 | Node 41 | Node 12 | Node 22 | Node 32 | Node 42 | Node 1G | Node 2GA | Node 2GB | Node3GA | Node3GB | Node4G | ABT-11-12 | ABT-21-22 | ABT-31-32 | ABT-41-42 | Load | Node 11 | Node 21 | Node 31 | Node 41 | Node 12 | Node 22 | Node 32 | Node 42 | Node 1G | Node 2GA | Node 2GB | Node3GA | Node3GB | Node4G | ABT-11-12 | ABT-21-22 | ABT-31-32 | ABT-41-42 | Gen | Load | Gen | Load
[12 empty] | CruiseWinter |  | 25 | [13 empty] | 30 |  |  | CruiseWinter | 100 |  | 30 | 120 | 90 | 15 | 20 | 110 | 0 | 0 | 0 | 0 | 0 | 0 | 25 | 30 | 35 | 40 | 0 | 55 | 12000 | 615 | 55
41-4G |  | 31-3GB |  | 31-3GA | [5 empty] | 11-1G |  | BattleWinter |  | 50 | [13 empty] | 20 |  |  | BattleWinter | 75 |  | 60 | 100 | 80 | 55 | 65 | 105 | 0 | 0 | 0 | 0 | 0 | 0 | 15 | 20 | 25 | 30 | 0 | 70 | 12000 | 630 | 70
[12 empty] | Cruise Summer |  | 75 | [13 empty] | 25 |  |  | Cruise Summer | 50 |  | 100 | 60 | 45 | 70 | 95 | 55 | 0 | 0 | 0 | 0 | 0 | 0 | 20 | 25 | 30 | 35 | 0 | 100 | 12000 | 585 | 100
Node 4G |  | Node 3GB |  | Node 3GA |  | Node 2GB |  | Node 2GA |  | Node 1G |  | BattleSummer |  | 100 | [13 empty] | 40 |  |  | BattleSummer | 25 |  | 120 | 30 | 35 | 110 | 130 | 40 | 0 | 0 | 0 | 0 | 0 | 0 | 35 | 40 | 45 | 50 | 0 | 140 | 12000 | 660 | 140
42-4G |  | 32-3GB |  | 32-3GA |  | 22-2GB |  | 22-2GA |  | 12-1G |  | generation | [18 empty] | generation
[12 empty] | CruiseWinter |  | 0 | [13 empty] | 0 |  |  | CruiseWinter | 0 |  | 0 | 0 | 0 | 0 | 0 | 0 | 2000 | 2000 | 2000 | 2000 | 2000 | 2000 | 0 | 0 | 0 | 0
Node 42 | 42-32 |  | Node 32 |  | 32-22 |  | Node 22 |  | 22-12 | Node 12 |  | BattleWinter |  | 0 | [13 empty] | 0 |  |  | BattleWinter | 0 |  | 0 | 0 | 0 | 0 | 0 | 0 | 2000 | 2000 | 2000 | 2000 | 2000 | 2000 | 0 | 0 | 0 | 0
[12 empty] | Cruise Summer |  | 0 | [13 empty] | 0 |  |  | Cruise Summer | 0 |  | 0 | 0 | 0 | 0 | 0 | 0 | 2000 | 2000 | 2000 | 2000 | 2000 | 2000 | 0 | 0 | 0 | 0
[12 empty] | BattleSummer |  | 0 | [13 empty] | 0 |  |  | BattleSummer | 0 |  | 0 | 0 | 0 | 0 | 0 | 0 | 2000 | 2000 | 2000 | 2000 | 2000 | 2000 | 0 | 0 | 0 | 0

## Sheet1
[11 empty] | Nbr Branches | [43 empty] | 660
Node 41 | 41-31 |  | Node 31 |  |  |  | Node 21 |  | 21-11 | Node 11 | 18 | Load | Node 11 | Node 21 | Node 31 | Node 41 | Node 12 | Node 22 | Node 32 | Node 42 | Node 1G | Node 2GA | Node 2GB | Node3GA | Node3GB | Node4G | ABT-11-12 | ABT-21-22 | ABT-31-32 | ABT-41-42
[11 empty] | Nbr Nodes | CruiseWinter | 100 | 25 | 30 | 120 | 90 | 15 | 20 | 110 | 0 | 0 | 0 | 0 | 0 | 0 | 25 | 30 | 35 | 40
41-4G |  | 31-3GB |  | 31-3GA |  | 21-2GB |  | 21-2GA |  | 11-1G | 14 | BattleWinter | 75 | 50 | 60 | 100 | 80 | 55 | 65 | 105 | 0 | 0 | 0 | 0 | 0 | 0 | 15 | 20 | 25 | 30
[11 empty] | nbr loops | Cruise Summer | 50 | 75 | 100 | 60 | 45 | 70 | 95 | 55 | 0 | 0 | 0 | 0 | 0 | 0 | 20 | 25 | 30 | 35
Node 4G |  | Node 3GB |  | Node 3GA |  | Node 2GB |  | Node 2GA |  | Node 1G | 5 | BattleSummer | 25 | 100 | 120 | 30 | 35 | 110 | 130 | 40 | 0 | 0 | 0 | 0 | 0 | 0 | 35 | 40 | 45 | 50
42-4G |  | 32-3GB |  | 32-3GA |  | 22-2GB |  | 22-2GA |  | 12-1G |  | generation
[12 empty] | CruiseWinter | 0 | 0 | 0 | 0 | 0 | 0 | 0 | 0 | 2000 | 2000 | 2000 | 2000 | 2000 | 2000 | 0 | 0 | 0 | 0
Node 42 | 42-32 |  | Node 32 |  | 32-22 |  | Node 22 |  | 22-12 | Node 12 |  | BattleWinter | 0 | 0 | 0 | 0 | 0 | 0 | 0 | 0 | 2000 | 2000 | 2000 | 2000 | 2000 | 2000 | 0 | 0 | 0 | 0
[12 empty] | Cruise Summer | 0 | 0 | 0 | 0 | 0 | 0 | 0 | 0 | 2000 | 2000 | 2000 | 2000 | 2000 | 2000 | 0 | 0 | 0 | 0
[12 empty] | BattleSummer | 0 | 0 | 0 | 0 | 0 | 0 | 0 | 0 | 2000 | 2000 | 2000 | 2000 | 2000 | 2000 | 0 | 0 | 0 | 0
21-11 | 11-1G
[50 empty] | N1 | N1 | N2 | N2 | Limiting Load Flow
Node 41 | 41-31 |  | Node 31 |  |  |  | Node 21 |  |  | Node 11 |  | Load | Node 11 | Node 21 | Node 31 | Node 41 | Node 12 | Node 22 | Node 32 | Node 42 | Node 1G | Node 2GA | Node 2GB | Node3GA | Node3GB | Node4G | ABT-11-12 | ABT-21-22 | ABT-31-32 | ABT-41-42 | Load | Node 11 | Node 21 | Node 31 | Node 41 | Node 12 | Node 22 | Node 32 | Node 42 | Node 1G | Node 2GA | Node 2GB | Node3GA | Node3GB | Node4G | ABT-11-12 | ABT-21-22 | ABT-31-32 | ABT-41-42 | Gen | Load | Gen | Load
[12 empty] | CruiseWinter |  | 25 | [13 empty] | 30 |  |  | CruiseWinter | 100 |  | 30 | 120 | 90 | 15 | 20 | 110 | 0 | 0 | 0 | 0 | 0 | 0 | 25 | 30 | 35 | 40 | 0 | 55 | 12000 | 615 | 55
41-4G |  | 31-3GB |  | 31-3GA | [5 empty] | 11-1G |  | BattleWinter |  | 50 | [13 empty] | 20 |  |  | BattleWinter | 75 |  | 60 | 100 | 80 | 55 | 65 | 105 | 0 | 0 | 0 | 0 | 0 | 0 | 15 | 20 | 25 | 30 | 0 | 70 | 12000 | 630 | 70
[12 empty] | Cruise Summer |  | 75 | [13 empty] | 25 |  |  | Cruise Summer | 50 |  | 100 | 60 | 45 | 70 | 95 | 55 | 0 | 0 | 0 | 0 | 0 | 0 | 20 | 25 | 30 | 35 | 0 | 100 | 12000 | 585 | 100
Node 4G |  | Node 3GB |  | Node 3GA |  | Node 2GB |  | Node 2GA |  | Node 1G |  | BattleSummer |  | 100 | [13 empty] | 40 |  |  | BattleSummer | 25 |  | 120 | 30 | 35 | 110 | 130 | 40 | 0 | 0 | 0 | 0 | 0 | 0 | 35 | 40 | 45 | 50 | 0 | 140 | 12000 | 660 | 140
42-4G |  | 32-3GB |  | 32-3GA |  | 22-2GB |  | 22-2GA |  | 12-1G |  | generation | [18 empty] | generation
[12 empty] | CruiseWinter |  | 0 | [13 empty] | 0 |  |  | CruiseWinter | 0 |  | 0 | 0 | 0 | 0 | 0 | 0 | 2000 | 2000 | 2000 | 2000 | 2000 | 2000 | 0 | 0 | 0 | 0
Node 42 | 42-32 |  | Node 32 |  | 32-22 |  | Node 22 |  | 22-12 | Node 12 |  | BattleWinter |  | 0 | [13 empty] | 0 |  |  | BattleWinter | 0 |  | 0 | 0 | 0 | 0 | 0 | 0 | 2000 | 2000 | 2000 | 2000 | 2000 | 2000 | 0 | 0 | 0 | 0
[12 empty] | Cruise Summer |  | 0 | [13 empty] | 0 |  |  | Cruise Summer | 0 |  | 0 | 0 | 0 | 0 | 0 | 0 | 2000 | 2000 | 2000 | 2000 | 2000 | 2000 | 0 | 0 | 0 | 0
[12 empty] | BattleSummer |  | 0 | [13 empty] | 0 |  |  | BattleSummer | 0 |  | 0 | 0 | 0 | 0 | 0 | 0 | 2000 | 2000 | 2000 | 2000 | 2000 | 2000 | 0 | 0 | 0 | 0
21-11 | 11-1G
[50 empty] | N1 | N1 | N2 | N2 | Limiting Load Flow
Node 41 | 41-31 |  | Node 31 |  |  |  | Node 21 |  |  | Node 11 |  | Load | Node 11 | Node 21 | Node 31 | Node 41 | Node 12 | Node 22 | Node 32 | Node 42 | Node 1G | Node 2GA | Node 2GB | Node3GA | Node3GB | Node4G | ABT-11-12 | ABT-21-22 | ABT-31-32 | ABT-41-42 | Load | Node 11 | Node 21 | Node 31 | Node 41 | Node 12 | Node 22 | Node 32 | Node 42 | Node 1G | Node 2GA | Node 2GB | Node3GA | Node3GB | Node4G | ABT-11-12 | ABT-21-22 | ABT-31-32 | ABT-41-42 | Gen | Load | Gen | Load
[12 empty] | CruiseWinter |  | 25 | [7 empty] | 0 | [5 empty] | 30 |  |  | CruiseWinter | 100 |  | 30 | 120 | 90 | 15 | 20 | 110 | 0 |  | 0 | 0 | 0 | 0 | 25 | 30 | 35 | 40 | 2000 | 55 | 10000 | 615 | 615
41-4G |  | 31-3GB |  | 31-3GA |  |  |  | 21-2GA |  | 11-1G |  | BattleWinter |  | 50 | [7 empty] | 0 | [5 empty] | 20 |  |  | BattleWinter | 75 |  | 60 | 100 | 80 | 55 | 65 | 105 | 0 |  | 0 | 0 | 0 | 0 | 15 | 20 | 25 | 30 | 2000 | 70 | 10000 | 630 | 630
[12 empty] | Cruise Summer |  | 75 | [7 empty] | 0 | [5 empty] | 25 |  |  | Cruise Summer | 50 |  | 100 | 60 | 45 | 70 | 95 | 55 | 0 |  | 0 | 0 | 0 | 0 | 20 | 25 | 30 | 35 | 2000 | 100 | 10000 | 585 | 585
Node 4G |  | Node 3GB |  | Node 3GA |  | Node 2GB |  | Node 2GA |  | Node 1G |  | BattleSummer |  | 100 | [7 empty] | 0 | [5 empty] | 40 |  |  | BattleSummer | 25 |  | 120 | 30 | 35 | 110 | 130 | 40 | 0 |  | 0 | 0 | 0 | 0 | 35 | 40 | 45 | 50 | 2000 | 140 | 10000 | 660 | 660
42-4G |  | 32-3GB |  | 32-3GA |  | 22-2GB |  |  |  | 12-1G |  | generation | [18 empty] | generation
[12 empty] | CruiseWinter |  | 0 | [7 empty] | 2000 | [5 empty] | 0 |  |  | CruiseWinter | 0 |  | 0 | 0 | 0 | 0 | 0 | 0 | 2000 |  | 2000 | 2000 | 2000 | 2000 | 0 | 0 | 0 | 0
Node 42 | 42-32 |  | Node 32 |  | 32-22 |  | Node 22 |  | 22-12 | Node 12 |  | BattleWinter |  | 0 | [7 empty] | 2000 | [5 empty] | 0 |  |  | BattleWinter | 0 |  | 0 | 0 | 0 | 0 | 0 | 0 | 2000 |  | 2000 | 2000 | 2000 | 2000 | 0 | 0 | 0 | 0
[12 empty] | Cruise Summer |  | 0 | [7 empty] | 2000 | [5 empty] | 0 |  |  | Cruise Summer | 0 |  | 0 | 0 | 0 | 0 | 0 | 0 | 2000 |  | 2000 | 2000 | 2000 | 2000 | 0 | 0 | 0 | 0
[12 empty] | BattleSummer |  | 0 | [7 empty] | 2000 | [5 empty] | 0 |  |  | BattleSummer | 0 |  | 0 | 0 | 0 | 0 | 0 | 0 | 2000 |  | 2000 | 2000 | 2000 | 2000 | 0 | 0 | 0 | 0
21-11 | 11-1G
[50 empty] | N1 | N1 | N2 | N2 | Limiting Load Flow
Node 41 | 41-31 |  | Node 31 |  |  |  | Node 21 |  |  | Node 11 |  | Load | Node 11 | Node 21 | Node 31 | Node 41 | Node 12 | Node 22 | Node 32 | Node 42 | Node 1G | Node 2GA | Node 2GB | Node3GA | Node3GB | Node4G | ABT-11-12 | ABT-21-22 | ABT-31-32 | ABT-41-42 | Load | Node 11 | Node 21 | Node 31 | Node 41 | Node 12 | Node 22 | Node 32 | Node 42 | Node 1G | Node 2GA | Node 2GB | Node3GA | Node3GB | Node4G | ABT-11-12 | ABT-21-22 | ABT-31-32 | ABT-41-42 | Gen | Load | Gen | Load
[12 empty] | CruiseWinter |  | 25 | [8 empty] | 0 |  |  |  |  | 30 |  |  | CruiseWinter | 100 |  | 30 | 120 | 90 | 15 | 20 | 110 | 0 | 0 |  | 0 | 0 | 0 | 25 | 30 | 35 | 40 | 2000 | 55 | 10000 | 615 | 615
41-4G |  | 31-3GB |  | 31-3GA |  | 21-2GB |  |  |  | 11-1G |  | BattleWinter |  | 50 | [8 empty] | 0 |  |  |  |  | 20 |  |  | BattleWinter | 75 |  | 60 | 100 | 80 | 55 | 65 | 105 | 0 | 0 |  | 0 | 0 | 0 | 15 | 20 | 25 | 30 | 2000 | 70 | 10000 | 630 | 630
[12 empty] | Cruise Summer |  | 75 | [8 empty] | 0 |  |  |  |  | 25 |  |  | Cruise Summer | 50 |  | 100 | 60 | 45 | 70 | 95 | 55 | 0 | 0 |  | 0 | 0 | 0 | 20 | 25 | 30 | 35 | 2000 | 100 | 10000 | 585 | 585
Node 4G |  | Node 3GB |  | Node 3GA |  | Node 2GB |  | Node 2GA |  | Node 1G |  | BattleSummer |  | 100 | [8 empty] | 0 |  |  |  |  | 40 |  |  | BattleSummer | 25 |  | 120 | 30 | 35 | 110 | 130 | 40 | 0 | 0 |  | 0 | 0 | 0 | 35 | 40 | 45 | 50 | 2000 | 140 | 10000 | 660 | 660
42-4G |  | 32-3GB |  | 32-3GA |  |  |  | 22-2GA |  | 12-1G |  | generation | [18 empty] | generation
[12 empty] | CruiseWinter |  | 0 | [8 empty] | 2000 |  |  |  |  | 0 |  |  | CruiseWinter | 0 |  | 0 | 0 | 0 | 0 | 0 | 0 | 2000 | 2000 |  | 2000 | 2000 | 2000 | 0 | 0 | 0 | 0
Node 42 | 42-32 |  | Node 32 |  | 32-22 |  | Node 22 |  | 22-12 | Node 12 |  | BattleWinter |  | 0 | [8 empty] | 2000 |  |  |  |  | 0 |  |  | BattleWinter | 0 |  | 0 | 0 | 0 | 0 | 0 | 0 | 2000 | 2000 |  | 2000 | 2000 | 2000 | 0 | 0 | 0 | 0
[12 empty] | Cruise Summer |  | 0 | [8 empty] | 2000 |  |  |  |  | 0 |  |  | Cruise Summer | 0 |  | 0 | 0 | 0 | 0 | 0 | 0 | 2000 | 2000 |  | 2000 | 2000 | 2000 | 0 | 0 | 0 | 0
[12 empty] | BattleSummer |  | 0 | [8 empty] | 2000 |  |  |  |  | 0 |  |  | BattleSummer | 0 |  | 0 | 0 | 0 | 0 | 0 | 0 | 2000 | 2000 |  | 2000 | 2000 | 2000 | 0 | 0 | 0 | 0
21-11 | 11-1G
[50 empty] | N1 | N1 | N2 | N2 | Limiting Load Flow
Node 41 | 41-31 |  | Node 31 |  |  |  | Node 21 |  |  | Node 11 |  | Load | Node 11 | Node 21 | Node 31 | Node 41 | Node 12 | Node 22 | Node 32 | Node 42 | Node 1G | Node 2GA | Node 2GB | Node3GA | Node3GB | Node4G | ABT-11-12 | ABT-21-22 | ABT-31-32 | ABT-41-42 | Load | Node 11 | Node 21 | Node 31 | Node 41 | Node 12 | Node 22 | Node 32 | Node 42 | Node 1G | Node 2GA | Node 2GB | Node3GA | Node3GB | Node4G | ABT-11-12 | ABT-21-22 | ABT-31-32 | ABT-41-42 | Gen | Load | Gen | Load
[12 empty] | CruiseWinter |  | 25 | [7 empty] | 0 | 0 |  |  |  |  | 30 |  |  | CruiseWinter | 100 |  | 30 | 120 | 90 | 15 | 20 | 110 | 0 |  |  | 0 | 0 | 0 | 25 | 30 | 35 | 40 | 4000 | 55 | 8000 | 615 | 615
41-4G |  | 31-3GB |  | 31-3GA |  | 21-2GB |  | 21-2GA |  | 11-1G |  | BattleWinter |  | 50 | [7 empty] | 0 | 0 |  |  |  |  | 20 |  |  | BattleWinter | 75 |  | 60 | 100 | 80 | 55 | 65 | 105 | 0 |  |  | 0 | 0 | 0 | 15 | 20 | 25 | 30 | 4000 | 70 | 8000 | 630 | 630
[12 empty] | Cruise Summer |  | 75 | [7 empty] | 0 | 0 |  |  |  |  | 25 |  |  | Cruise Summer | 50 |  | 100 | 60 | 45 | 70 | 95 | 55 | 0 |  |  | 0 | 0 | 0 | 20 | 25 | 30 | 35 | 4000 | 100 | 8000 | 585 | 585
Node 4G |  | Node 3GB |  | Node 3GA |  | Node 2GB |  | Node 2GA |  | Node 1G |  | BattleSummer |  | 100 | [7 empty] | 0 | 0 |  |  |  |  | 40 |  |  | BattleSummer | 25 |  | 120 | 30 | 35 | 110 | 130 | 40 | 0 |  |  | 0 | 0 | 0 | 35 | 40 | 45 | 50 | 4000 | 140 | 8000 | 660 | 660
42-4G |  | 32-3GB |  | 32-3GA | [5 empty] | 12-1G |  | generation | [18 empty] | generation
[12 empty] | CruiseWinter |  | 0 | [7 empty] | 2000 | 2000 |  |  |  |  | 0 |  |  | CruiseWinter | 0 |  | 0 | 0 | 0 | 0 | 0 | 0 | 2000 |  |  | 2000 | 2000 | 2000 | 0 | 0 | 0 | 0
Node 42 | 42-32 |  | Node 32 |  | 32-22 |  | Node 22 |  | 22-12 | Node 12 |  | BattleWinter |  | 0 | [7 empty] | 2000 | 2000 |  |  |  |  | 0 |  |  | BattleWinter | 0 |  | 0 | 0 | 0 | 0 | 0 | 0 | 2000 |  |  | 2000 | 2000 | 2000 | 0 | 0 | 0 | 0
[12 empty] | Cruise Summer |  | 0 | [7 empty] | 2000 | 2000 |  |  |  |  | 0 |  |  | Cruise Summer | 0 |  | 0 | 0 | 0 | 0 | 0 | 0 | 2000 |  |  | 2000 | 2000 | 2000 | 0 | 0 | 0 | 0
[12 empty] | BattleSummer |  | 0 | [7 empty] | 2000 | 2000 |  |  |  |  | 0 |  |  | BattleSummer | 0 |  | 0 | 0 | 0 | 0 | 0 | 0 | 2000 |  |  | 2000 | 2000 | 2000 | 0 | 0 | 0 | 0
21-11 | 11-1G
[50 empty] | N1 | N1 | N2 | N2 | Limiting Load Flow
Node 41 | 41-31 |  | Node 31 |  |  |  | Node 21 |  | 21-11 | Node 11 |  | Load | Node 11 | Node 21 | Node 31 | Node 41 | Node 12 | Node 22 | Node 32 | Node 42 | Node 1G | Node 2GA | Node 2GB | Node3GA | Node3GB | Node4G | ABT-11-12 | ABT-21-22 | ABT-31-32 | ABT-41-42 | Load | Node 11 | Node 21 | Node 31 | Node 41 | Node 12 | Node 22 | Node 32 | Node 42 | Node 1G | Node 2GA | Node 2GB | Node3GA | Node3GB | Node4G | ABT-11-12 | ABT-21-22 | ABT-31-32 | ABT-41-42 | Gen | Load | Gen | Load
[12 empty] | CruiseWinter | 100 | 25 | [12 empty] | 25 | 30 |  |  | CruiseWinter |  |  | 30 | 120 | 90 | 15 | 20 | 110 | 0 | 0 | 0 | 0 | 0 | 0 | 25 | 30 | 35 | 40 | 0 | 180 | 12000 | 515 | 180
41-4G |  | 31-3GB |  | 31-3GA | [7 empty] | BattleWinter | 75 | 50 | [12 empty] | 15 | 20 |  |  | BattleWinter |  |  | 60 | 100 | 80 | 55 | 65 | 105 | 0 | 0 | 0 | 0 | 0 | 0 | 15 | 20 | 25 | 30 | 0 | 160 | 12000 | 555 | 160
[12 empty] | Cruise Summer | 50 | 75 | [12 empty] | 20 | 25 |  |  | Cruise Summer |  |  | 100 | 60 | 45 | 70 | 95 | 55 | 0 | 0 | 0 | 0 | 0 | 0 | 20 | 25 | 30 | 35 | 0 | 170 | 12000 | 535 | 170
Node 4G |  | Node 3GB |  | Node 3GA |  | Node 2GB |  | Node 2GA |  | Node 1G |  | BattleSummer | 25 | 100 | [12 empty] | 35 | 40 |  |  | BattleSummer |  |  | 120 | 30 | 35 | 110 | 130 | 40 | 0 | 0 | 0 | 0 | 0 | 0 | 35 | 40 | 45 | 50 | 0 | 200 | 12000 | 635 | 200
42-4G |  | 32-3GB |  | 32-3GA |  | 22-2GB |  | 22-2GA |  | 12-1G |  | generation | [18 empty] | generation
[12 empty] | CruiseWinter | 0 | 0 | [12 empty] | 0 | 0 |  |  | CruiseWinter |  |  | 0 | 0 | 0 | 0 | 0 | 0 | 2000 | 2000 | 2000 | 2000 | 2000 | 2000 | 0 | 0 | 0 | 0
Node 42 | 42-32 |  | Node 32 |  | 32-22 |  | Node 22 |  | 22-12 | Node 12 |  | BattleWinter | 0 | 0 | [12 empty] | 0 | 0 |  |  | BattleWinter |  |  | 0 | 0 | 0 | 0 | 0 | 0 | 2000 | 2000 | 2000 | 2000 | 2000 | 2000 | 0 | 0 | 0 | 0
[12 empty] | Cruise Summer | 0 | 0 | [12 empty] | 0 | 0 |  |  | Cruise Summer |  |  | 0 | 0 | 0 | 0 | 0 | 0 | 2000 | 2000 | 2000 | 2000 | 2000 | 2000 | 0 | 0 | 0 | 0
[12 empty] | BattleSummer | 0 | 0 | [12 empty] | 0 | 0 |  |  | BattleSummer |  |  | 0 | 0 | 0 | 0 | 0 | 0 | 2000 | 2000 | 2000 | 2000 | 2000 | 2000 | 0 | 0 | 0 | 0
21-11 | 11-1G
[50 empty] | N1 | N1 | N2 | N2 | Limiting Load Flow
Node 41 | 41-31 |  | Node 31 |  |  |  | Node 21 |  | 21-11 | Node 11 |  | Load | Node 11 | Node 21 | Node 31 | Node 41 | Node 12 | Node 22 | Node 32 | Node 42 | Node 1G | Node 2GA | Node 2GB | Node3GA | Node3GB | Node4G | ABT-11-12 | ABT-21-22 | ABT-31-32 | ABT-41-42 | Load | Node 11 | Node 21 | Node 31 | Node 41 | Node 12 | Node 22 | Node 32 | Node 42 | Node 1G | Node 2GA | Node 2GB | Node3GA | Node3GB | Node4G | ABT-11-12 | ABT-21-22 | ABT-31-32 | ABT-41-42 | Gen | Load | Gen | Load
[12 empty] | CruiseWinter | 100 | 25 | [7 empty] | 0 |  |  |  |  | 25 | 30 |  |  | CruiseWinter |  |  | 30 | 120 | 90 | 15 | 20 | 110 | 0 |  | 0 | 0 | 0 | 0 | 25 | 30 | 35 | 40 | 2000 | 180 | 10000 | 515 | 515
41-4G |  | 31-3GB |  | 31-3GA |  |  |  | 21-2GA |  |  |  | BattleWinter | 75 | 50 | [7 empty] | 0 |  |  |  |  | 15 | 20 |  |  | BattleWinter |  |  | 60 | 100 | 80 | 55 | 65 | 105 | 0 |  | 0 | 0 | 0 | 0 | 15 | 20 | 25 | 30 | 2000 | 160 | 10000 | 555 | 555
[12 empty] | Cruise Summer | 50 | 75 | [7 empty] | 0 |  |  |  |  | 20 | 25 |  |  | Cruise Summer |  |  | 100 | 60 | 45 | 70 | 95 | 55 | 0 |  | 0 | 0 | 0 | 0 | 20 | 25 | 30 | 35 | 2000 | 170 | 10000 | 535 | 535
Node 4G |  | Node 3GB |  | Node 3GA |  | Node 2GB |  | Node 2GA |  | Node 1G |  | BattleSummer | 25 | 100 | [7 empty] | 0 |  |  |  |  | 35 | 40 |  |  | BattleSummer |  |  | 120 | 30 | 35 | 110 | 130 | 40 | 0 |  | 0 | 0 | 0 | 0 | 35 | 40 | 45 | 50 | 2000 | 200 | 10000 | 635 | 635
42-4G |  | 32-3GB |  | 32-3GA |  | 22-2GB |  |  |  | 12-1G |  | generation | [18 empty] | generation
[12 empty] | CruiseWinter | 0 | 0 | [7 empty] | 2000 |  |  |  |  | 0 | 0 |  |  | CruiseWinter |  |  | 0 | 0 | 0 | 0 | 0 | 0 | 2000 |  | 2000 | 2000 | 2000 | 2000 | 0 | 0 | 0 | 0
Node 42 | 42-32 |  | Node 32 |  | 32-22 |  | Node 22 |  | 22-12 | Node 12 |  | BattleWinter | 0 | 0 | [7 empty] | 2000 |  |  |  |  | 0 | 0 |  |  | BattleWinter |  |  | 0 | 0 | 0 | 0 | 0 | 0 | 2000 |  | 2000 | 2000 | 2000 | 2000 | 0 | 0 | 0 | 0
[12 empty] | Cruise Summer | 0 | 0 | [7 empty] | 2000 |  |  |  |  | 0 | 0 |  |  | Cruise Summer |  |  | 0 | 0 | 0 | 0 | 0 | 0 | 2000 |  | 2000 | 2000 | 2000 | 2000 | 0 | 0 | 0 | 0
[12 empty] | BattleSummer | 0 | 0 | [7 empty] | 2000 |  |  |  |  | 0 | 0 |  |  | BattleSummer |  |  | 0 | 0 | 0 | 0 | 0 | 0 | 2000 |  | 2000 | 2000 | 2000 | 2000 | 0 | 0 | 0 | 0
21-11 | 11-1G
[50 empty] | N1 | N1 | N2 | N2 | Limiting Load Flow
Node 41 | 41-31 |  | Node 31 |  |  |  | Node 21 |  | 21-11 | Node 11 |  | Load | Node 11 | Node 21 | Node 31 | Node 41 | Node 12 | Node 22 | Node 32 | Node 42 | Node 1G | Node 2GA | Node 2GB | Node3GA | Node3GB | Node4G | ABT-11-12 | ABT-21-22 | ABT-31-32 | ABT-41-42 | Load | Node 11 | Node 21 | Node 31 | Node 41 | Node 12 | Node 22 | Node 32 | Node 42 | Node 1G | Node 2GA | Node 2GB | Node3GA | Node3GB | Node4G | ABT-11-12 | ABT-21-22 | ABT-31-32 | ABT-41-42 | Gen | Load | Gen | Load
[12 empty] | CruiseWinter | 100 | 25 | [8 empty] | 0 |  |  |  | 25 | 30 |  |  | CruiseWinter |  |  | 30 | 120 | 90 | 15 | 20 | 110 | 0 | 0 |  | 0 | 0 | 0 | 25 | 30 | 35 | 40 | 2000 | 180 | 10000 | 515 | 515
41-4G |  | 31-3GB |  | 31-3GA |  | 21-2GB | [5 empty] | BattleWinter | 75 | 50 | [8 empty] | 0 |  |  |  | 15 | 20 |  |  | BattleWinter |  |  | 60 | 100 | 80 | 55 | 65 | 105 | 0 | 0 |  | 0 | 0 | 0 | 15 | 20 | 25 | 30 | 2000 | 160 | 10000 | 555 | 555
[12 empty] | Cruise Summer | 50 | 75 | [8 empty] | 0 |  |  |  | 20 | 25 |  |  | Cruise Summer |  |  | 100 | 60 | 45 | 70 | 95 | 55 | 0 | 0 |  | 0 | 0 | 0 | 20 | 25 | 30 | 35 | 2000 | 170 | 10000 | 535 | 535
Node 4G |  | Node 3GB |  | Node 3GA |  | Node 2GB |  | Node 2GA |  | Node 1G |  | BattleSummer | 25 | 100 | [8 empty] | 0 |  |  |  | 35 | 40 |  |  | BattleSummer |  |  | 120 | 30 | 35 | 110 | 130 | 40 | 0 | 0 |  | 0 | 0 | 0 | 35 | 40 | 45 | 50 | 2000 | 200 | 10000 | 635 | 635
42-4G |  | 32-3GB |  | 32-3GA |  |  |  | 22-2GA |  | 12-1G |  | generation | [18 empty] | generation
[12 empty] | CruiseWinter | 0 | 0 | [8 empty] | 2000 |  |  |  | 0 | 0 |  |  | CruiseWinter |  |  | 0 | 0 | 0 | 0 | 0 | 0 | 2000 | 2000 |  | 2000 | 2000 | 2000 | 0 | 0 | 0 | 0
Node 42 | 42-32 |  | Node 32 |  | 32-22 |  | Node 22 |  | 22-12 | Node 12 |  | BattleWinter | 0 | 0 | [8 empty] | 2000 |  |  |  | 0 | 0 |  |  | BattleWinter |  |  | 0 | 0 | 0 | 0 | 0 | 0 | 2000 | 2000 |  | 2000 | 2000 | 2000 | 0 | 0 | 0 | 0
[12 empty] | Cruise Summer | 0 | 0 | [8 empty] | 2000 |  |  |  | 0 | 0 |  |  | Cruise Summer |  |  | 0 | 0 | 0 | 0 | 0 | 0 | 2000 | 2000 |  | 2000 | 2000 | 2000 | 0 | 0 | 0 | 0
[12 empty] | BattleSummer | 0 | 0 | [8 empty] | 2000 |  |  |  | 0 | 0 |  |  | BattleSummer |  |  | 0 | 0 | 0 | 0 | 0 | 0 | 2000 | 2000 |  | 2000 | 2000 | 2000 | 0 | 0 | 0 | 0
21-11 | 11-1G
[50 empty] | N1 | N1 | N2 | N2 | Limiting Load Flow
Node 41 | 41-31 |  | Node 31 |  |  |  | Node 21 |  | 21-11 | Node 11 |  | Load | Node 11 | Node 21 | Node 31 | Node 41 | Node 12 | Node 22 | Node 32 | Node 42 | Node 1G | Node 2GA | Node 2GB | Node3GA | Node3GB | Node4G | ABT-11-12 | ABT-21-22 | ABT-31-32 | ABT-41-42 | Load | Node 11 | Node 21 | Node 31 | Node 41 | Node 12 | Node 22 | Node 32 | Node 42 | Node 1G | Node 2GA | Node 2GB | Node3GA | Node3GB | Node4G | ABT-11-12 | ABT-21-22 | ABT-31-32 | ABT-41-42 | Gen | Load | Gen | Load
[12 empty] | CruiseWinter | 100 | 25 | [7 empty] | 0 | 0 |  |  |  | 25 | 30 |  |  | CruiseWinter |  |  | 30 | 120 | 90 | 15 | 20 | 110 | 0 |  |  | 0 | 0 | 0 | 25 | 30 | 35 | 40 | 4000 | 180 | 8000 | 515 | 515
41-4G |  | 31-3GB |  | 31-3GA |  | 21-2GB |  | 21-2GA |  |  |  | BattleWinter | 75 | 50 | [7 empty] | 0 | 0 |  |  |  | 15 | 20 |  |  | BattleWinter |  |  | 60 | 100 | 80 | 55 | 65 | 105 | 0 |  |  | 0 | 0 | 0 | 15 | 20 | 25 | 30 | 4000 | 160 | 8000 | 555 | 555
[12 empty] | Cruise Summer | 50 | 75 | [7 empty] | 0 | 0 |  |  |  | 20 | 25 |  |  | Cruise Summer |  |  | 100 | 60 | 45 | 70 | 95 | 55 | 0 |  |  | 0 | 0 | 0 | 20 | 25 | 30 | 35 | 4000 | 170 | 8000 | 535 | 535
Node 4G |  | Node 3GB |  | Node 3GA |  | Node 2GB |  | Node 2GA |  | Node 1G |  | BattleSummer | 25 | 100 | [7 empty] | 0 | 0 |  |  |  | 35 | 40 |  |  | BattleSummer |  |  | 120 | 30 | 35 | 110 | 130 | 40 | 0 |  |  | 0 | 0 | 0 | 35 | 40 | 45 | 50 | 4000 | 200 | 8000 | 635 | 635
42-4G |  | 32-3GB |  | 32-3GA | [5 empty] | 12-1G |  | generation | [18 empty] | generation
[12 empty] | CruiseWinter | 0 | 0 | [7 empty] | 2000 | 2000 |  |  |  | 0 | 0 |  |  | CruiseWinter |  |  | 0 | 0 | 0 | 0 | 0 | 0 | 2000 |  |  | 2000 | 2000 | 2000 | 0 | 0 | 0 | 0
Node 42 | 42-32 |  | Node 32 |  | 32-22 |  | Node 22 |  | 22-12 | Node 12 |  | BattleWinter | 0 | 0 | [7 empty] | 2000 | 2000 |  |  |  | 0 | 0 |  |  | BattleWinter |  |  | 0 | 0 | 0 | 0 | 0 | 0 | 2000 |  |  | 2000 | 2000 | 2000 | 0 | 0 | 0 | 0
[12 empty] | Cruise Summer | 0 | 0 | [7 empty] | 2000 | 2000 |  |  |  | 0 | 0 |  |  | Cruise Summer |  |  | 0 | 0 | 0 | 0 | 0 | 0 | 2000 |  |  | 2000 | 2000 | 2000 | 0 | 0 | 0 | 0
[12 empty] | BattleSummer | 0 | 0 | [7 empty] | 2000 | 2000 |  |  |  | 0 | 0 |  |  | BattleSummer |  |  | 0 | 0 | 0 | 0 | 0 | 0 | 2000 |  |  | 2000 | 2000 | 2000 | 0 | 0 | 0 | 0
21-11 | 11-1G
[50 empty] | N1 | N1 | N2 | N2 | Limiting Load Flow
Node 41 | 41-31 |  | Node 31 |  |  |  | Node 21 |  | 21-11 | Node 11 |  | Load | Node 11 | Node 21 | Node 31 | Node 41 | Node 12 | Node 22 | Node 32 | Node 42 | Node 1G | Node 2GA | Node 2GB | Node3GA | Node3GB | Node4G | ABT-11-12 | ABT-21-22 | ABT-31-32 | ABT-41-42 | Load | Node 11 | Node 21 | Node 31 | Node 41 | Node 12 | Node 22 | Node 32 | Node 42 | Node 1G | Node 2GA | Node 2GB | Node3GA | Node3GB | Node4G | ABT-11-12 | ABT-21-22 | ABT-31-32 | ABT-41-42 | Gen | Load | Gen | Load
[12 empty] | CruiseWinter | 100 | 25 | [6 empty] | 0 | [5 empty] | 25 | 30 |  |  | CruiseWinter |  |  | 30 | 120 | 90 | 15 | 20 | 110 |  | 0 | 0 | 0 | 0 | 0 | 25 | 30 | 35 | 40 | 2000 | 180 | 10000 | 515 | 515
41-4G |  | 31-3GB |  | 31-3GA | [5 empty] | 11-1G |  | BattleWinter | 75 | 50 | [6 empty] | 0 | [5 empty] | 15 | 20 |  |  | BattleWinter |  |  | 60 | 100 | 80 | 55 | 65 | 105 |  | 0 | 0 | 0 | 0 | 0 | 15 | 20 | 25 | 30 | 2000 | 160 | 10000 | 555 | 555
[12 empty] | Cruise Summer | 50 | 75 | [6 empty] | 0 | [5 empty] | 20 | 25 |  |  | Cruise Summer |  |  | 100 | 60 | 45 | 70 | 95 | 55 |  | 0 | 0 | 0 | 0 | 0 | 20 | 25 | 30 | 35 | 2000 | 170 | 10000 | 535 | 535
Node 4G |  | Node 3GB |  | Node 3GA |  | Node 2GB |  | Node 2GA |  | Node 1G |  | BattleSummer | 25 | 100 | [6 empty] | 0 | [5 empty] | 35 | 40 |  |  | BattleSummer |  |  | 120 | 30 | 35 | 110 | 130 | 40 |  | 0 | 0 | 0 | 0 | 0 | 35 | 40 | 45 | 50 | 2000 | 200 | 10000 | 635 | 635
42-4G |  | 32-3GB |  | 32-3GA |  | 22-2GB |  | 22-2GA |  |  |  | generation | [18 empty] | generation
[12 empty] | CruiseWinter | 0 | 0 | [6 empty] | 2000 | [5 empty] | 0 | 0 |  |  | CruiseWinter |  |  | 0 | 0 | 0 | 0 | 0 | 0 |  | 2000 | 2000 | 2000 | 2000 | 2000 | 0 | 0 | 0 | 0
Node 42 | 42-32 |  | Node 32 |  | 32-22 |  | Node 22 |  | 22-12 | Node 12 |  | BattleWinter | 0 | 0 | [6 empty] | 2000 | [5 empty] | 0 | 0 |  |  | BattleWinter |  |  | 0 | 0 | 0 | 0 | 0 | 0 |  | 2000 | 2000 | 2000 | 2000 | 2000 | 0 | 0 | 0 | 0
[12 empty] | Cruise Summer | 0 | 0 | [6 empty] | 2000 | [5 empty] | 0 | 0 |  |  | Cruise Summer |  |  | 0 | 0 | 0 | 0 | 0 | 0 |  | 2000 | 2000 | 2000 | 2000 | 2000 | 0 | 0 | 0 | 0
[12 empty] | BattleSummer | 0 | 0 | [6 empty] | 2000 | [5 empty] | 0 | 0 |  |  | BattleSummer |  |  | 0 | 0 | 0 | 0 | 0 | 0 |  | 2000 | 2000 | 2000 | 2000 | 2000 | 0 | 0 | 0 | 0
21-11 | 11-1G
[50 empty] | N1 | N1 | N2 | N2 | Limiting Load Flow
Node 41 | 41-31 |  | Node 31 |  |  |  | Node 21 |  | 21-11 | Node 11 |  | Load | Node 11 | Node 21 | Node 31 | Node 41 | Node 12 | Node 22 | Node 32 | Node 42 | Node 1G | Node 2GA | Node 2GB | Node3GA | Node3GB | Node4G | ABT-11-12 | ABT-21-22 | ABT-31-32 | ABT-41-42 | Load | Node 11 | Node 21 | Node 31 | Node 41 | Node 12 | Node 22 | Node 32 | Node 42 | Node 1G | Node 2GA | Node 2GB | Node3GA | Node3GB | Node4G | ABT-11-12 | ABT-21-22 | ABT-31-32 | ABT-41-42 | Gen | Load | Gen | Load
[12 empty] | CruiseWinter | 100 | 25 | [6 empty] | 0 | 0 |  |  |  |  | 25 | 30 |  |  | CruiseWinter |  |  | 30 | 120 | 90 | 15 | 20 | 110 |  |  | 0 | 0 | 0 | 0 | 25 | 30 | 35 | 40 | 4000 | 180 | 8000 | 515 | 515
41-4G |  | 31-3GB |  | 31-3GA |  |  |  | 21-2GA |  | 11-1G |  | BattleWinter | 75 | 50 | [6 empty] | 0 | 0 |  |  |  |  | 15 | 20 |  |  | BattleWinter |  |  | 60 | 100 | 80 | 55 | 65 | 105 |  |  | 0 | 0 | 0 | 0 | 15 | 20 | 25 | 30 | 4000 | 160 | 8000 | 555 | 555
[12 empty] | Cruise Summer | 50 | 75 | [6 empty] | 0 | 0 |  |  |  |  | 20 | 25 |  |  | Cruise Summer |  |  | 100 | 60 | 45 | 70 | 95 | 55 |  |  | 0 | 0 | 0 | 0 | 20 | 25 | 30 | 35 | 4000 | 170 | 8000 | 535 | 535
Node 4G |  | Node 3GB |  | Node 3GA |  | Node 2GB |  | Node 2GA |  | Node 1G |  | BattleSummer | 25 | 100 | [6 empty] | 0 | 0 |  |  |  |  | 35 | 40 |  |  | BattleSummer |  |  | 120 | 30 | 35 | 110 | 130 | 40 |  |  | 0 | 0 | 0 | 0 | 35 | 40 | 45 | 50 | 4000 | 200 | 8000 | 635 | 635
42-4G |  | 32-3GB |  | 32-3GA |  | 22-2GB | [5 empty] | generation | [18 empty] | generation
[12 empty] | CruiseWinter | 0 | 0 | [6 empty] | 2000 | 2000 |  |  |  |  | 0 | 0 |  |  | CruiseWinter |  |  | 0 | 0 | 0 | 0 | 0 | 0 |  |  | 2000 | 2000 | 2000 | 2000 | 0 | 0 | 0 | 0
Node 42 | 42-32 |  | Node 32 |  | 32-22 |  | Node 22 |  | 22-12 | Node 12 |  | BattleWinter | 0 | 0 | [6 empty] | 2000 | 2000 |  |  |  |  | 0 | 0 |  |  | BattleWinter |  |  | 0 | 0 | 0 | 0 | 0 | 0 |  |  | 2000 | 2000 | 2000 | 2000 | 0 | 0 | 0 | 0
[12 empty] | Cruise Summer | 0 | 0 | [6 empty] | 2000 | 2000 |  |  |  |  | 0 | 0 |  |  | Cruise Summer |  |  | 0 | 0 | 0 | 0 | 0 | 0 |  |  | 2000 | 2000 | 2000 | 2000 | 0 | 0 | 0 | 0
[12 empty] | BattleSummer | 0 | 0 | [6 empty] | 2000 | 2000 |  |  |  |  | 0 | 0 |  |  | BattleSummer |  |  | 0 | 0 | 0 | 0 | 0 | 0 |  |  | 2000 | 2000 | 2000 | 2000 | 0 | 0 | 0 | 0
21-11 | 11-1G
[50 empty] | N1 | N1 | N2 | N2 | Limiting Load Flow
Node 41 | 41-31 |  | Node 31 |  |  |  | Node 21 |  | 21-11 | Node 11 |  | Load | Node 11 | Node 21 | Node 31 | Node 41 | Node 12 | Node 22 | Node 32 | Node 42 | Node 1G | Node 2GA | Node 2GB | Node3GA | Node3GB | Node4G | ABT-11-12 | ABT-21-22 | ABT-31-32 | ABT-41-42 | Load | Node 11 | Node 21 | Node 31 | Node 41 | Node 12 | Node 22 | Node 32 | Node 42 | Node 1G | Node 2GA | Node 2GB | Node3GA | Node3GB | Node4G | ABT-11-12 | ABT-21-22 | ABT-31-32 | ABT-41-42 | Gen | Load | Gen | Load
[12 empty] | CruiseWinter | 100 | 25 | [6 empty] | 0 |  | 0 |  |  |  | 25 | 30 |  |  | CruiseWinter |  |  | 30 | 120 | 90 | 15 | 20 | 110 |  | 0 |  | 0 | 0 | 0 | 25 | 30 | 35 | 40 | 4000 | 180 | 8000 | 515 | 515
41-4G |  | 31-3GB |  | 31-3GA |  | 21-2GB |  |  |  | 11-1G |  | BattleWinter | 75 | 50 | [6 empty] | 0 |  | 0 |  |  |  | 15 | 20 |  |  | BattleWinter |  |  | 60 | 100 | 80 | 55 | 65 | 105 |  | 0 |  | 0 | 0 | 0 | 15 | 20 | 25 | 30 | 4000 | 160 | 8000 | 555 | 555
[12 empty] | Cruise Summer | 50 | 75 | [6 empty] | 0 |  | 0 |  |  |  | 20 | 25 |  |  | Cruise Summer |  |  | 100 | 60 | 45 | 70 | 95 | 55 |  | 0 |  | 0 | 0 | 0 | 20 | 25 | 30 | 35 | 4000 | 170 | 8000 | 535 | 535
Node 4G |  | Node 3GB |  | Node 3GA |  | Node 2GB |  | Node 2GA |  | Node 1G |  | BattleSummer | 25 | 100 | [6 empty] | 0 |  | 0 |  |  |  | 35 | 40 |  |  | BattleSummer |  |  | 120 | 30 | 35 | 110 | 130 | 40 |  | 0 |  | 0 | 0 | 0 | 35 | 40 | 45 | 50 | 4000 | 200 | 8000 | 635 | 635
42-4G |  | 32-3GB |  | 32-3GA |  |  |  | 22-2GA |  |  |  | generation | [18 empty] | generation
[12 empty] | CruiseWinter | 0 | 0 | [6 empty] | 2000 |  | 2000 |  |  |  | 0 | 0 |  |  | CruiseWinter |  |  | 0 | 0 | 0 | 0 | 0 | 0 |  | 2000 |  | 2000 | 2000 | 2000 | 0 | 0 | 0 | 0
Node 42 | 42-32 |  | Node 32 |  | 32-22 |  | Node 22 |  | 22-12 | Node 12 |  | BattleWinter | 0 | 0 | [6 empty] | 2000 |  | 2000 |  |  |  | 0 | 0 |  |  | BattleWinter |  |  | 0 | 0 | 0 | 0 | 0 | 0 |  | 2000 |  | 2000 | 2000 | 2000 | 0 | 0 | 0 | 0
[12 empty] | Cruise Summer | 0 | 0 | [6 empty] | 2000 |  | 2000 |  |  |  | 0 | 0 |  |  | Cruise Summer |  |  | 0 | 0 | 0 | 0 | 0 | 0 |  | 2000 |  | 2000 | 2000 | 2000 | 0 | 0 | 0 | 0
[12 empty] | BattleSummer | 0 | 0 | [6 empty] | 2000 |  | 2000 |  |  |  | 0 | 0 |  |  | BattleSummer |  |  | 0 | 0 | 0 | 0 | 0 | 0 |  | 2000 |  | 2000 | 2000 | 2000 | 0 | 0 | 0 | 0
21-11 | 11-1G
[50 empty] | N1 | N1 | N2 | N2 | Limiting Load Flow
Node 41 | 41-31 |  | Node 31 |  |  |  | Node 21 |  | 21-11 | Node 11 |  | Load | Node 11 | Node 21 | Node 31 | Node 41 | Node 12 | Node 22 | Node 32 | Node 42 | Node 1G | Node 2GA | Node 2GB | Node3GA | Node3GB | Node4G | ABT-11-12 | ABT-21-22 | ABT-31-32 | ABT-41-42 | Load | Node 11 | Node 21 | Node 31 | Node 41 | Node 12 | Node 22 | Node 32 | Node 42 | Node 1G | Node 2GA | Node 2GB | Node3GA | Node3GB | Node4G | ABT-11-12 | ABT-21-22 | ABT-31-32 | ABT-41-42 | Gen | Load | Gen | Load
[12 empty] | CruiseWinter | 100 | 25 | [6 empty] | 0 | 0 | 0 |  |  |  | 25 | 30 |  |  | CruiseWinter |  |  | 30 | 120 | 90 | 15 | 20 | 110 |  |  |  | 0 | 0 | 0 | 25 | 30 | 35 | 40 | 6000 | 180 | 6000 | 515 | 515
41-4G |  | 31-3GB |  | 31-3GA |  | 21-2GB |  | 21-2GA |  | 11-1G |  | BattleWinter | 75 | 50 | [6 empty] | 0 | 0 | 0 |  |  |  | 15 | 20 |  |  | BattleWinter |  |  | 60 | 100 | 80 | 55 | 65 | 105 |  |  |  | 0 | 0 | 0 | 15 | 20 | 25 | 30 | 6000 | 160 | 6000 | 555 | 555
[12 empty] | Cruise Summer | 50 | 75 | [6 empty] | 0 | 0 | 0 |  |  |  | 20 | 25 |  |  | Cruise Summer |  |  | 100 | 60 | 45 | 70 | 95 | 55 |  |  |  | 0 | 0 | 0 | 20 | 25 | 30 | 35 | 6000 | 170 | 6000 | 535 | 535
Node 4G |  | Node 3GB |  | Node 3GA |  | Node 2GB |  | Node 2GA |  | Node 1G |  | BattleSummer | 25 | 100 | [6 empty] | 0 | 0 | 0 |  |  |  | 35 | 40 |  |  | BattleSummer |  |  | 120 | 30 | 35 | 110 | 130 | 40 |  |  |  | 0 | 0 | 0 | 35 | 40 | 45 | 50 | 6000 | 200 | 6000 | 635 | 635
42-4G |  | 32-3GB |  | 32-3GA | [7 empty] | generation | [18 empty] | generation
[12 empty] | CruiseWinter | 0 | 0 | [6 empty] | 2000 | 2000 | 2000 |  |  |  | 0 | 0 |  |  | CruiseWinter |  |  | 0 | 0 | 0 | 0 | 0 | 0 |  |  |  | 2000 | 2000 | 2000 | 0 | 0 | 0 | 0
Node 42 | 42-32 |  | Node 32 |  | 32-22 |  | Node 22 |  | 22-12 | Node 12 |  | BattleWinter | 0 | 0 | [6 empty] | 2000 | 2000 | 2000 |  |  |  | 0 | 0 |  |  | BattleWinter |  |  | 0 | 0 | 0 | 0 | 0 | 0 |  |  |  | 2000 | 2000 | 2000 | 0 | 0 | 0 | 0
[12 empty] | Cruise Summer | 0 | 0 | [6 empty] | 2000 | 2000 | 2000 |  |  |  | 0 | 0 |  |  | Cruise Summer |  |  | 0 | 0 | 0 | 0 | 0 | 0 |  |  |  | 2000 | 2000 | 2000 | 0 | 0 | 0 | 0
[12 empty] | BattleSummer | 0 | 0 | [6 empty] | 2000 | 2000 | 2000 |  |  |  | 0 | 0 |  |  | BattleSummer |  |  | 0 | 0 | 0 | 0 | 0 | 0 |  |  |  | 2000 | 2000 | 2000 | 0 | 0 | 0 | 0
21-11 | 11-1G
[50 empty] | N1 | N1 | N2 | N2 | Limiting Load Flow
Node 41 | 41-31 |  | Node 31 |  |  |  | Node 21 |  | 21-11 | Node 11 |  | Load | Node 11 | Node 21 | Node 31 | Node 41 | Node 12 | Node 22 | Node 32 | Node 42 | Node 1G | Node 2GA | Node 2GB | Node3GA | Node3GB | Node4G | ABT-11-12 | ABT-21-22 | ABT-31-32 | ABT-41-42 | Load | Node 11 | Node 21 | Node 31 | Node 41 | Node 12 | Node 22 | Node 32 | Node 42 | Node 1G | Node 2GA | Node 2GB | Node3GA | Node3GB | Node4G | ABT-11-12 | ABT-21-22 | ABT-31-32 | ABT-41-42 | Gen | Load | Gen | Load
[12 empty] | CruiseWinter | 100 | 25 |  |  | 90 |  |  |  | 0 | [5 empty] | 25 | 30 |  |  | CruiseWinter |  |  | 30 | 120 |  | 15 | 20 | 110 |  | 0 | 0 | 0 | 0 | 0 |  | 30 | 35 | 40 | 2000 | 270 | 10000 | 400 | 400
41-4G |  | 31-3GB |  | 31-3GA | [5 empty] | 11-1G |  | BattleWinter | 75 | 50 |  |  | 80 |  |  |  | 0 | [5 empty] | 15 | 20 |  |  | BattleWinter |  |  | 60 | 100 |  | 55 | 65 | 105 |  | 0 | 0 | 0 | 0 | 0 |  | 20 | 25 | 30 | 2000 | 240 | 10000 | 460 | 460
[12 empty] | Cruise Summer | 50 | 75 |  |  | 45 |  |  |  | 0 | [5 empty] | 20 | 25 |  |  | Cruise Summer |  |  | 100 | 60 |  | 70 | 95 | 55 |  | 0 | 0 | 0 | 0 | 0 |  | 25 | 30 | 35 | 2000 | 215 | 10000 | 470 | 470
Node 4G |  | Node 3GB |  | Node 3GA |  | Node 2GB |  | Node 2GA |  | Node 1G |  | BattleSummer | 25 | 100 |  |  | 35 |  |  |  | 0 | [5 empty] | 35 | 40 |  |  | BattleSummer |  |  | 120 | 30 |  | 110 | 130 | 40 |  | 0 | 0 | 0 | 0 | 0 |  | 40 | 45 | 50 | 2000 | 235 | 10000 | 565 | 565
42-4G |  | 32-3GB |  | 32-3GA |  | 22-2GB |  | 22-2GA |  | 12-1G |  | generation | [18 empty] | generation
[12 empty] | CruiseWinter | 0 | 0 |  |  | 0 |  |  |  | 2000 | [5 empty] | 0 | 0 |  |  | CruiseWinter |  |  | 0 | 0 |  | 0 | 0 | 0 |  | 2000 | 2000 | 2000 | 2000 | 2000 |  | 0 | 0 | 0
Node 42 | 42-32 |  | Node 32 |  | 32-22 |  | Node 22 |  |  | Node 12 |  | BattleWinter | 0 | 0 |  |  | 0 |  |  |  | 2000 | [5 empty] | 0 | 0 |  |  | BattleWinter |  |  | 0 | 0 |  | 0 | 0 | 0 |  | 2000 | 2000 | 2000 | 2000 | 2000 |  | 0 | 0 | 0
[12 empty] | Cruise Summer | 0 | 0 |  |  | 0 |  |  |  | 2000 | [5 empty] | 0 | 0 |  |  | Cruise Summer |  |  | 0 | 0 |  | 0 | 0 | 0 |  | 2000 | 2000 | 2000 | 2000 | 2000 |  | 0 | 0 | 0
[12 empty] | BattleSummer | 0 | 0 |  |  | 0 |  |  |  | 2000 | [5 empty] | 0 | 0 |  |  | BattleSummer |  |  | 0 | 0 |  | 0 | 0 | 0 |  | 2000 | 2000 | 2000 | 2000 | 2000 |  | 0 | 0 | 0
21-11 | 11-1G
[50 empty] | N1 | N1 | N2 | N2 | Limiting Load Flow
Node 41 | 41-31 |  | Node 31 |  |  |  | Node 21 |  | 21-11 | Node 11 |  | Load | Node 11 | Node 21 | Node 31 | Node 41 | Node 12 | Node 22 | Node 32 | Node 42 | Node 1G | Node 2GA | Node 2GB | Node3GA | Node3GB | Node4G | ABT-11-12 | ABT-21-22 | ABT-31-32 | ABT-41-42 | Load | Node 11 | Node 21 | Node 31 | Node 41 | Node 12 | Node 22 | Node 32 | Node 42 | Node 1G | Node 2GA | Node 2GB | Node3GA | Node3GB | Node4G | ABT-11-12 | ABT-21-22 | ABT-31-32 | ABT-41-42 | Gen | Load | Gen | Load
[12 empty] | CruiseWinter | 100 | 25 |  |  | 90 |  |  |  | 0 | 0 |  |  |  |  | 25 | 30 |  |  | CruiseWinter |  |  | 30 | 120 |  | 15 | 20 | 110 |  |  | 0 | 0 | 0 | 0 |  | 30 | 35 | 40 | 4000 | 270 | 8000 | 400 | 400
41-4G |  | 31-3GB |  | 31-3GA |  |  |  | 21-2GA |  | 11-1G |  | BattleWinter | 75 | 50 |  |  | 80 |  |  |  | 0 | 0 |  |  |  |  | 15 | 20 |  |  | BattleWinter |  |  | 60 | 100 |  | 55 | 65 | 105 |  |  | 0 | 0 | 0 | 0 |  | 20 | 25 | 30 | 4000 | 240 | 8000 | 460 | 460
[12 empty] | Cruise Summer | 50 | 75 |  |  | 45 |  |  |  | 0 | 0 |  |  |  |  | 20 | 25 |  |  | Cruise Summer |  |  | 100 | 60 |  | 70 | 95 | 55 |  |  | 0 | 0 | 0 | 0 |  | 25 | 30 | 35 | 4000 | 215 | 8000 | 470 | 470
Node 4G |  | Node 3GB |  | Node 3GA |  | Node 2GB |  | Node 2GA |  | Node 1G |  | BattleSummer | 25 | 100 |  |  | 35 |  |  |  | 0 | 0 |  |  |  |  | 35 | 40 |  |  | BattleSummer |  |  | 120 | 30 |  | 110 | 130 | 40 |  |  | 0 | 0 | 0 | 0 |  | 40 | 45 | 50 | 4000 | 235 | 8000 | 565 | 565
42-4G |  | 32-3GB |  | 32-3GA |  | 22-2GB |  |  |  | 12-1G |  | generation | [18 empty] | generation
[12 empty] | CruiseWinter | 0 | 0 |  |  | 0 |  |  |  | 2000 | 2000 |  |  |  |  | 0 | 0 |  |  | CruiseWinter |  |  | 0 | 0 |  | 0 | 0 | 0 |  |  | 2000 | 2000 | 2000 | 2000 |  | 0 | 0 | 0
Node 42 | 42-32 |  | Node 32 |  | 32-22 |  | Node 22 |  |  | Node 12 |  | BattleWinter | 0 | 0 |  |  | 0 |  |  |  | 2000 | 2000 |  |  |  |  | 0 | 0 |  |  | BattleWinter |  |  | 0 | 0 |  | 0 | 0 | 0 |  |  | 2000 | 2000 | 2000 | 2000 |  | 0 | 0 | 0
[12 empty] | Cruise Summer | 0 | 0 |  |  | 0 |  |  |  | 2000 | 2000 |  |  |  |  | 0 | 0 |  |  | Cruise Summer |  |  | 0 | 0 |  | 0 | 0 | 0 |  |  | 2000 | 2000 | 2000 | 2000 |  | 0 | 0 | 0
[12 empty] | BattleSummer | 0 | 0 |  |  | 0 |  |  |  | 2000 | 2000 |  |  |  |  | 0 | 0 |  |  | BattleSummer |  |  | 0 | 0 |  | 0 | 0 | 0 |  |  | 2000 | 2000 | 2000 | 2000 |  | 0 | 0 | 0
21-11 | 11-1G
[50 empty] | N1 | N1 | N2 | N2 | Limiting Load Flow
Node 41 | 41-31 |  | Node 31 |  |  |  | Node 21 |  | 21-11 | Node 11 |  | Load | Node 11 | Node 21 | Node 31 | Node 41 | Node 12 | Node 22 | Node 32 | Node 42 | Node 1G | Node 2GA | Node 2GB | Node3GA | Node3GB | Node4G | ABT-11-12 | ABT-21-22 | ABT-31-32 | ABT-41-42 | Load | Node 11 | Node 21 | Node 31 | Node 41 | Node 12 | Node 22 | Node 32 | Node 42 | Node 1G | Node 2GA | Node 2GB | Node3GA | Node3GB | Node4G | ABT-11-12 | ABT-21-22 | ABT-31-32 | ABT-41-42 | Gen | Load | Gen | Load
[12 empty] | CruiseWinter | 100 | 25 |  |  | 90 |  |  |  | 0 |  | 0 |  |  |  | 25 | 30 |  |  | CruiseWinter |  |  | 30 | 120 |  | 15 | 20 | 110 |  | 0 |  | 0 | 0 | 0 |  | 30 | 35 | 40 | 4000 | 270 | 8000 | 400 | 400
41-4G |  | 31-3GB |  | 31-3GA |  | 21-2GB |  |  |  | 11-1G |  | BattleWinter | 75 | 50 |  |  | 80 |  |  |  | 0 |  | 0 |  |  |  | 15 | 20 |  |  | BattleWinter |  |  | 60 | 100 |  | 55 | 65 | 105 |  | 0 |  | 0 | 0 | 0 |  | 20 | 25 | 30 | 4000 | 240 | 8000 | 460 | 460
[12 empty] | Cruise Summer | 50 | 75 |  |  | 45 |  |  |  | 0 |  | 0 |  |  |  | 20 | 25 |  |  | Cruise Summer |  |  | 100 | 60 |  | 70 | 95 | 55 |  | 0 |  | 0 | 0 | 0 |  | 25 | 30 | 35 | 4000 | 215 | 8000 | 470 | 470
Node 4G |  | Node 3GB |  | Node 3GA |  | Node 2GB |  | Node 2GA |  | Node 1G |  | BattleSummer | 25 | 100 |  |  | 35 |  |  |  | 0 |  | 0 |  |  |  | 35 | 40 |  |  | BattleSummer |  |  | 120 | 30 |  | 110 | 130 | 40 |  | 0 |  | 0 | 0 | 0 |  | 40 | 45 | 50 | 4000 | 235 | 8000 | 565 | 565
42-4G |  | 32-3GB |  | 32-3GA |  |  |  | 22-2GA |  | 12-1G |  | generation | [18 empty] | generation
[12 empty] | CruiseWinter | 0 | 0 |  |  | 0 |  |  |  | 2000 |  | 2000 |  |  |  | 0 | 0 |  |  | CruiseWinter |  |  | 0 | 0 |  | 0 | 0 | 0 |  | 2000 |  | 2000 | 2000 | 2000 |  | 0 | 0 | 0
Node 42 | 42-32 |  | Node 32 |  | 32-22 |  | Node 22 |  |  | Node 12 |  | BattleWinter | 0 | 0 |  |  | 0 |  |  |  | 2000 |  | 2000 |  |  |  | 0 | 0 |  |  | BattleWinter |  |  | 0 | 0 |  | 0 | 0 | 0 |  | 2000 |  | 2000 | 2000 | 2000 |  | 0 | 0 | 0
[12 empty] | Cruise Summer | 0 | 0 |  |  | 0 |  |  |  | 2000 |  | 2000 |  |  |  | 0 | 0 |  |  | Cruise Summer |  |  | 0 | 0 |  | 0 | 0 | 0 |  | 2000 |  | 2000 | 2000 | 2000 |  | 0 | 0 | 0
[12 empty] | BattleSummer | 0 | 0 |  |  | 0 |  |  |  | 2000 |  | 2000 |  |  |  | 0 | 0 |  |  | BattleSummer |  |  | 0 | 0 |  | 0 | 0 | 0 |  | 2000 |  | 2000 | 2000 | 2000 |  | 0 | 0 | 0
21-11 | 11-1G
[50 empty] | N1 | N1 | N2 | N2 | Limiting Load Flow
Node 41 | 41-31 |  | Node 31 |  |  |  | Node 21 |  | 21-11 | Node 11 |  | Load | Node 11 | Node 21 | Node 31 | Node 41 | Node 12 | Node 22 | Node 32 | Node 42 | Node 1G | Node 2GA | Node 2GB | Node3GA | Node3GB | Node4G | ABT-11-12 | ABT-21-22 | ABT-31-32 | ABT-41-42 | Load | Node 11 | Node 21 | Node 31 | Node 41 | Node 12 | Node 22 | Node 32 | Node 42 | Node 1G | Node 2GA | Node 2GB | Node3GA | Node3GB | Node4G | ABT-11-12 | ABT-21-22 | ABT-31-32 | ABT-41-42 | Gen | Load | Gen | Load
[12 empty] | CruiseWinter | 100 | 25 |  |  | 90 |  |  |  | 0 | 0 | 0 |  |  |  | 25 | 30 |  |  | CruiseWinter |  |  | 30 | 120 |  | 15 | 20 | 110 |  |  |  | 0 | 0 | 0 |  | 30 | 35 | 40 | 6000 | 270 | 6000 | 400 | 400
41-4G |  | 31-3GB |  | 31-3GA |  | 21-2GB |  | 21-2GA |  | 11-1G |  | BattleWinter | 75 | 50 |  |  | 80 |  |  |  | 0 | 0 | 0 |  |  |  | 15 | 20 |  |  | BattleWinter |  |  | 60 | 100 |  | 55 | 65 | 105 |  |  |  | 0 | 0 | 0 |  | 20 | 25 | 30 | 6000 | 240 | 6000 | 460 | 460
[12 empty] | Cruise Summer | 50 | 75 |  |  | 45 |  |  |  | 0 | 0 | 0 |  |  |  | 20 | 25 |  |  | Cruise Summer |  |  | 100 | 60 |  | 70 | 95 | 55 |  |  |  | 0 | 0 | 0 |  | 25 | 30 | 35 | 6000 | 215 | 6000 | 470 | 470
Node 4G |  | Node 3GB |  | Node 3GA |  | Node 2GB |  | Node 2GA |  | Node 1G |  | BattleSummer | 25 | 100 |  |  | 35 |  |  |  | 0 | 0 | 0 |  |  |  | 35 | 40 |  |  | BattleSummer |  |  | 120 | 30 |  | 110 | 130 | 40 |  |  |  | 0 | 0 | 0 |  | 40 | 45 | 50 | 6000 | 235 | 6000 | 565 | 565
42-4G |  | 32-3GB |  | 32-3GA | [5 empty] | 12-1G |  | generation | [18 empty] | generation
[12 empty] | CruiseWinter | 0 | 0 |  |  | 0 |  |  |  | 2000 | 2000 | 2000 |  |  |  | 0 | 0 |  |  | CruiseWinter |  |  | 0 | 0 |  | 0 | 0 | 0 |  |  |  | 2000 | 2000 | 2000 |  | 0 | 0 | 0
Node 42 | 42-32 |  | Node 32 |  | 32-22 |  | Node 22 |  |  | Node 12 |  | BattleWinter | 0 | 0 |  |  | 0 |  |  |  | 2000 | 2000 | 2000 |  |  |  | 0 | 0 |  |  | BattleWinter |  |  | 0 | 0 |  | 0 | 0 | 0 |  |  |  | 2000 | 2000 | 2000 |  | 0 | 0 | 0
[12 empty] | Cruise Summer | 0 | 0 |  |  | 0 |  |  |  | 2000 | 2000 | 2000 |  |  |  | 0 | 0 |  |  | Cruise Summer |  |  | 0 | 0 |  | 0 | 0 | 0 |  |  |  | 2000 | 2000 | 2000 |  | 0 | 0 | 0
[12 empty] | BattleSummer | 0 | 0 |  |  | 0 |  |  |  | 2000 | 2000 | 2000 |  |  |  | 0 | 0 |  |  | BattleSummer |  |  | 0 | 0 |  | 0 | 0 | 0 |  |  |  | 2000 | 2000 | 2000 |  | 0 | 0 | 0
21-11 | 11-1G
[50 empty] | N1 | N1 | N2 | N2 | Limiting Load Flow
Node 41 | 41-31 |  | Node 31 |  |  |  | Node 21 |  | 21-11 | Node 11 |  | Load | Node 11 | Node 21 | Node 31 | Node 41 | Node 12 | Node 22 | Node 32 | Node 42 | Node 1G | Node 2GA | Node 2GB | Node3GA | Node3GB | Node4G | ABT-11-12 | ABT-21-22 | ABT-31-32 | ABT-41-42 | Load | Node 11 | Node 21 | Node 31 | Node 41 | Node 12 | Node 22 | Node 32 | Node 42 | Node 1G | Node 2GA | Node 2GB | Node3GA | Node3GB | Node4G | ABT-11-12 | ABT-21-22 | ABT-31-32 | ABT-41-42 | Gen | Load | Gen | Load
[12 empty] | CruiseWinter | 100 | 25 |  |  | 90 | 15 |  |  | 0 | 0 | 0 |  |  |  | 25 | 30 |  |  | CruiseWinter |  |  | 30 | 120 |  |  | 20 | 110 |  |  |  | 0 | 0 | 0 |  |  | 35 | 40 | 6000 | 285 | 6000 | 355 | 355
41-4G |  | 31-3GB |  | 31-3GA |  | 21-2GB |  | 21-2GA |  | 11-1G |  | BattleWinter | 75 | 50 |  |  | 80 | 55 |  |  | 0 | 0 | 0 |  |  |  | 15 | 20 |  |  | BattleWinter |  |  | 60 | 100 |  |  | 65 | 105 |  |  |  | 0 | 0 | 0 |  |  | 25 | 30 | 6000 | 295 | 6000 | 385 | 385
[12 empty] | Cruise Summer | 50 | 75 |  |  | 45 | 70 |  |  | 0 | 0 | 0 |  |  |  | 20 | 25 |  |  | Cruise Summer |  |  | 100 | 60 |  |  | 95 | 55 |  |  |  | 0 | 0 | 0 |  |  | 30 | 35 | 6000 | 285 | 6000 | 375 | 375
Node 4G |  | Node 3GB |  | Node 3GA |  | Node 2GB |  | Node 2GA |  | Node 1G |  | BattleSummer | 25 | 100 |  |  | 35 | 110 |  |  | 0 | 0 | 0 |  |  |  | 35 | 40 |  |  | BattleSummer |  |  | 120 | 30 |  |  | 130 | 40 |  |  |  | 0 | 0 | 0 |  |  | 45 | 50 | 6000 | 345 | 6000 | 415 | 415
42-4G |  | 32-3GB |  | 32-3GA |  | 22-2GB |  | 22-2GA |  | 12-1G |  | generation | [18 empty] | generation
[12 empty] | CruiseWinter | 0 | 0 |  |  | 0 | 0 |  |  | 2000 | 2000 | 2000 |  |  |  | 0 | 0 |  |  | CruiseWinter |  |  | 0 | 0 |  |  | 0 | 0 |  |  |  | 2000 | 2000 | 2000 |  |  | 0 | 0
Node 42 | 42-32 |  | Node 32 |  |  |  | Node 22 |  | 22-12 | Node 12 |  | BattleWinter | 0 | 0 |  |  | 0 | 0 |  |  | 2000 | 2000 | 2000 |  |  |  | 0 | 0 |  |  | BattleWinter |  |  | 0 | 0 |  |  | 0 | 0 |  |  |  | 2000 | 2000 | 2000 |  |  | 0 | 0
[12 empty] | Cruise Summer | 0 | 0 |  |  | 0 | 0 |  |  | 2000 | 2000 | 2000 |  |  |  | 0 | 0 |  |  | Cruise Summer |  |  | 0 | 0 |  |  | 0 | 0 |  |  |  | 2000 | 2000 | 2000 |  |  | 0 | 0
[12 empty] | BattleSummer | 0 | 0 |  |  | 0 | 0 |  |  | 2000 | 2000 | 2000 |  |  |  | 0 | 0 |  |  | BattleSummer |  |  | 0 | 0 |  |  | 0 | 0 |  |  |  | 2000 | 2000 | 2000 |  |  | 0 | 0
21-11 | 11-1G
[50 empty] | N1 | N1 | N2 | N2 | Limiting Load Flow
Node 41 | 41-31 |  | Node 31 |  |  |  | Node 21 |  | 21-11 | Node 11 |  | Load | Node 11 | Node 21 | Node 31 | Node 41 | Node 12 | Node 22 | Node 32 | Node 42 | Node 1G | Node 2GA | Node 2GB | Node3GA | Node3GB | Node4G | ABT-11-12 | ABT-21-22 | ABT-31-32 | ABT-41-42 | Load | Node 11 | Node 21 | Node 31 | Node 41 | Node 12 | Node 22 | Node 32 | Node 42 | Node 1G | Node 2GA | Node 2GB | Node3GA | Node3GB | Node4G | ABT-11-12 | ABT-21-22 | ABT-31-32 | ABT-41-42 | Gen | Load | Gen | Load
[12 empty] | CruiseWinter | 100 | 25 |  |  | 90 | 15 | 20 |  | 0 | 0 | 0 | 0 | 0 |  | 25 | 30 | 35 |  | CruiseWinter |  |  | 30 | 120 |  |  |  | 110 | [5 empty] | 0 |  |  | 35 | 40 | 10000 | 340 | 2000 | 335 | 340
41-4G | [5 empty] | 21-2GB |  | 21-2GA |  | 11-1G |  | BattleWinter | 75 | 50 |  |  | 80 | 55 | 65 |  | 0 | 0 | 0 | 0 | 0 |  | 15 | 20 | 25 |  | BattleWinter |  |  | 60 | 100 |  |  |  | 105 | [5 empty] | 0 |  |  | 25 | 30 | 10000 | 385 | 2000 | 320 | 385
[12 empty] | Cruise Summer | 50 | 75 |  |  | 45 | 70 | 95 |  | 0 | 0 | 0 | 0 | 0 |  | 20 | 25 | 30 |  | Cruise Summer |  |  | 100 | 60 |  |  |  | 55 | [5 empty] | 0 |  |  | 30 | 35 | 10000 | 410 | 2000 | 280 | 410
Node 4G |  | Node 3GB |  | Node 3GA |  | Node 2GB |  | Node 2GA |  | Node 1G |  | BattleSummer | 25 | 100 |  |  | 35 | 110 | 130 |  | 0 | 0 | 0 | 0 | 0 |  | 35 | 40 | 45 |  | BattleSummer |  |  | 120 | 30 |  |  |  | 40 | [5 empty] | 0 |  |  | 45 | 50 | 10000 | 520 | 2000 | 285 | 520
42-4G |  | 32-3GB |  | 32-3GA |  | 22-2GB |  | 22-2GA |  | 12-1G |  | generation | [18 empty] | generation
[12 empty] | CruiseWinter | 0 | 0 |  |  | 0 | 0 | 0 |  | 2000 | 2000 | 2000 | 2000 | 2000 |  | 0 | 0 | 0 |  | CruiseWinter |  |  | 0 | 0 |  |  |  | 0 | [5 empty] | 2000 |  |  | 0 | 0
Node 42 |  |  | Node 32 |  | 32-22 |  | Node 22 |  | 22-12 | Node 12 |  | BattleWinter | 0 | 0 |  |  | 0 | 0 | 0 |  | 2000 | 2000 | 2000 | 2000 | 2000 |  | 0 | 0 | 0 |  | BattleWinter |  |  | 0 | 0 |  |  |  | 0 | [5 empty] | 2000 |  |  | 0 | 0
[12 empty] | Cruise Summer | 0 | 0 |  |  | 0 | 0 | 0 |  | 2000 | 2000 | 2000 | 2000 | 2000 |  | 0 | 0 | 0 |  | Cruise Summer |  |  | 0 | 0 |  |  |  | 0 | [5 empty] | 2000 |  |  | 0 | 0
[12 empty] | BattleSummer | 0 | 0 |  |  | 0 | 0 | 0 |  | 2000 | 2000 | 2000 | 2000 | 2000 |  | 0 | 0 | 0 |  | BattleSummer |  |  | 0 | 0 |  |  |  | 0 | [5 empty] | 2000 |  |  | 0 | 0
21-11 | 11-1G
[50 empty] | N1 | N1 | N2 | N2 | Limiting Load Flow
Node 41 | 41-31 |  | Node 31 |  |  |  | Node 21 |  | 21-11 | Node 11 |  | Load | Node 11 | Node 21 | Node 31 | Node 41 | Node 12 | Node 22 | Node 32 | Node 42 | Node 1G | Node 2GA | Node 2GB | Node3GA | Node3GB | Node4G | ABT-11-12 | ABT-21-22 | ABT-31-32 | ABT-41-42 | Load | Node 11 | Node 21 | Node 31 | Node 41 | Node 12 | Node 22 | Node 32 | Node 42 | Node 1G | Node 2GA | Node 2GB | Node3GA | Node3GB | Node4G | ABT-11-12 | ABT-21-22 | ABT-31-32 | ABT-41-42 | Gen | Load | Gen | Load
[12 empty] | CruiseWinter | 100 | 25 |  |  | 90 | 15 | 20 |  | 0 | 0 | 0 |  | 0 |  | 25 | 30 | 35 |  | CruiseWinter |  |  | 30 | 120 |  |  |  | 110 |  |  |  | 0 |  | 0 |  |  | 35 | 40 | 8000 | 340 | 4000 | 335 | 340
41-4G |  |  |  | 31-3GA |  | 21-2GB |  | 21-2GA |  | 11-1G |  | BattleWinter | 75 | 50 |  |  | 80 | 55 | 65 |  | 0 | 0 | 0 |  | 0 |  | 15 | 20 | 25 |  | BattleWinter |  |  | 60 | 100 |  |  |  | 105 |  |  |  | 0 |  | 0 |  |  | 25 | 30 | 8000 | 385 | 4000 | 320 | 385
[12 empty] | Cruise Summer | 50 | 75 |  |  | 45 | 70 | 95 |  | 0 | 0 | 0 |  | 0 |  | 20 | 25 | 30 |  | Cruise Summer |  |  | 100 | 60 |  |  |  | 55 |  |  |  | 0 |  | 0 |  |  | 30 | 35 | 8000 | 410 | 4000 | 280 | 410
Node 4G |  | Node 3GB |  | Node 3GA |  | Node 2GB |  | Node 2GA |  | Node 1G |  | BattleSummer | 25 | 100 |  |  | 35 | 110 | 130 |  | 0 | 0 | 0 |  | 0 |  | 35 | 40 | 45 |  | BattleSummer |  |  | 120 | 30 |  |  |  | 40 |  |  |  | 0 |  | 0 |  |  | 45 | 50 | 8000 | 520 | 4000 | 285 | 520
42-4G |  | 32-3GB |  |  |  | 22-2GB |  | 22-2GA |  | 12-1G |  | generation | [18 empty] | generation
[12 empty] | CruiseWinter | 0 | 0 |  |  | 0 | 0 | 0 |  | 2000 | 2000 | 2000 |  | 2000 |  | 0 | 0 | 0 |  | CruiseWinter |  |  | 0 | 0 |  |  |  | 0 |  |  |  | 2000 |  | 2000 |  |  | 0 | 0
Node 42 |  |  | Node 32 |  | 32-22 |  | Node 22 |  | 22-12 | Node 12 |  | BattleWinter | 0 | 0 |  |  | 0 | 0 | 0 |  | 2000 | 2000 | 2000 |  | 2000 |  | 0 | 0 | 0 |  | BattleWinter |  |  | 0 | 0 |  |  |  | 0 |  |  |  | 2000 |  | 2000 |  |  | 0 | 0
[12 empty] | Cruise Summer | 0 | 0 |  |  | 0 | 0 | 0 |  | 2000 | 2000 | 2000 |  | 2000 |  | 0 | 0 | 0 |  | Cruise Summer |  |  | 0 | 0 |  |  |  | 0 |  |  |  | 2000 |  | 2000 |  |  | 0 | 0
[12 empty] | BattleSummer | 0 | 0 |  |  | 0 | 0 | 0 |  | 2000 | 2000 | 2000 |  | 2000 |  | 0 | 0 | 0 |  | BattleSummer |  |  | 0 | 0 |  |  |  | 0 |  |  |  | 2000 |  | 2000 |  |  | 0 | 0
21-11 | 11-1G
[50 empty] | N1 | N1 | N2 | N2 | Limiting Load Flow
Node 41 | 41-31 |  | Node 31 |  |  |  | Node 21 |  | 21-11 | Node 11 |  | Load | Node 11 | Node 21 | Node 31 | Node 41 | Node 12 | Node 22 | Node 32 | Node 42 | Node 1G | Node 2GA | Node 2GB | Node3GA | Node3GB | Node4G | ABT-11-12 | ABT-21-22 | ABT-31-32 | ABT-41-42 | Load | Node 11 | Node 21 | Node 31 | Node 41 | Node 12 | Node 22 | Node 32 | Node 42 | Node 1G | Node 2GA | Node 2GB | Node3GA | Node3GB | Node4G | ABT-11-12 | ABT-21-22 | ABT-31-32 | ABT-41-42 | Gen | Load | Gen | Load
[12 empty] | CruiseWinter | 100 | 25 |  |  | 90 | 15 | 20 |  | 0 | 0 | 0 | 0 |  |  | 25 | 30 | 35 |  | CruiseWinter |  |  | 30 | 120 |  |  |  | 110 |  |  |  |  | 0 | 0 |  |  | 35 | 40 | 8000 | 340 | 4000 | 335 | 340
41-4G |  | 31-3GB |  |  |  | 21-2GB |  | 21-2GA |  | 11-1G |  | BattleWinter | 75 | 50 |  |  | 80 | 55 | 65 |  | 0 | 0 | 0 | 0 |  |  | 15 | 20 | 25 |  | BattleWinter |  |  | 60 | 100 |  |  |  | 105 |  |  |  |  | 0 | 0 |  |  | 25 | 30 | 8000 | 385 | 4000 | 320 | 385
[12 empty] | Cruise Summer | 50 | 75 |  |  | 45 | 70 | 95 |  | 0 | 0 | 0 | 0 |  |  | 20 | 25 | 30 |  | Cruise Summer |  |  | 100 | 60 |  |  |  | 55 |  |  |  |  | 0 | 0 |  |  | 30 | 35 | 8000 | 410 | 4000 | 280 | 410
Node 4G |  | Node 3GB |  | Node 3GA |  | Node 2GB |  | Node 2GA |  | Node 1G |  | BattleSummer | 25 | 100 |  |  | 35 | 110 | 130 |  | 0 | 0 | 0 | 0 |  |  | 35 | 40 | 45 |  | BattleSummer |  |  | 120 | 30 |  |  |  | 40 |  |  |  |  | 0 | 0 |  |  | 45 | 50 | 8000 | 520 | 4000 | 285 | 520
42-4G |  |  |  | 32-3GA |  | 22-2GB |  | 22-2GA |  | 12-1G |  | generation | [18 empty] | generation
[12 empty] | CruiseWinter | 0 | 0 |  |  | 0 | 0 | 0 |  | 2000 | 2000 | 2000 | 2000 |  |  | 0 | 0 | 0 |  | CruiseWinter |  |  | 0 | 0 |  |  |  | 0 |  |  |  |  | 2000 | 2000 |  |  | 0 | 0
Node 42 |  |  | Node 32 |  | 32-22 |  | Node 22 |  | 22-12 | Node 12 |  | BattleWinter | 0 | 0 |  |  | 0 | 0 | 0 |  | 2000 | 2000 | 2000 | 2000 |  |  | 0 | 0 | 0 |  | BattleWinter |  |  | 0 | 0 |  |  |  | 0 |  |  |  |  | 2000 | 2000 |  |  | 0 | 0
[12 empty] | Cruise Summer | 0 | 0 |  |  | 0 | 0 | 0 |  | 2000 | 2000 | 2000 | 2000 |  |  | 0 | 0 | 0 |  | Cruise Summer |  |  | 0 | 0 |  |  |  | 0 |  |  |  |  | 2000 | 2000 |  |  | 0 | 0
[12 empty] | BattleSummer | 0 | 0 |  |  | 0 | 0 | 0 |  | 2000 | 2000 | 2000 | 2000 |  |  | 0 | 0 | 0 |  | BattleSummer |  |  | 0 | 0 |  |  |  | 0 |  |  |  |  | 2000 | 2000 |  |  | 0 | 0
21-11 | 11-1G
[50 empty] | N1 | N1 | N2 | N2 | Limiting Load Flow
Node 41 | 41-31 |  | Node 31 |  |  |  | Node 21 |  | 21-11 | Node 11 |  | Load | Node 11 | Node 21 | Node 31 | Node 41 | Node 12 | Node 22 | Node 32 | Node 42 | Node 1G | Node 2GA | Node 2GB | Node3GA | Node3GB | Node4G | ABT-11-12 | ABT-21-22 | ABT-31-32 | ABT-41-42 | Load | Node 11 | Node 21 | Node 31 | Node 41 | Node 12 | Node 22 | Node 32 | Node 42 | Node 1G | Node 2GA | Node 2GB | Node3GA | Node3GB | Node4G | ABT-11-12 | ABT-21-22 | ABT-31-32 | ABT-41-42 | Gen | Load | Gen | Load
[12 empty] | CruiseWinter | 100 | 25 |  |  | 90 | 15 | 20 |  | 0 | 0 | 0 |  |  |  | 25 | 30 | 35 |  | CruiseWinter |  |  | 30 | 120 |  |  |  | 110 |  |  |  | 0 | 0 | 0 |  |  | 35 | 40 | 6000 | 340 | 6000 | 335 | 340
41-4G |  | 31-3GB |  | 31-3GA |  | 21-2GB |  | 21-2GA |  | 11-1G |  | BattleWinter | 75 | 50 |  |  | 80 | 55 | 65 |  | 0 | 0 | 0 |  |  |  | 15 | 20 | 25 |  | BattleWinter |  |  | 60 | 100 |  |  |  | 105 |  |  |  | 0 | 0 | 0 |  |  | 25 | 30 | 6000 | 385 | 6000 | 320 | 385
[12 empty] | Cruise Summer | 50 | 75 |  |  | 45 | 70 | 95 |  | 0 | 0 | 0 |  |  |  | 20 | 25 | 30 |  | Cruise Summer |  |  | 100 | 60 |  |  |  | 55 |  |  |  | 0 | 0 | 0 |  |  | 30 | 35 | 6000 | 410 | 6000 | 280 | 410
Node 4G |  | Node 3GB |  | Node 3GA |  | Node 2GB |  | Node 2GA |  | Node 1G |  | BattleSummer | 25 | 100 |  |  | 35 | 110 | 130 |  | 0 | 0 | 0 |  |  |  | 35 | 40 | 45 |  | BattleSummer |  |  | 120 | 30 |  |  |  | 40 |  |  |  | 0 | 0 | 0 |  |  | 45 | 50 | 6000 | 520 | 6000 | 285 | 520
42-4G | [5 empty] | 22-2GB |  | 22-2GA |  | 12-1G |  | generation | [18 empty] | generation
[12 empty] | CruiseWinter | 0 | 0 |  |  | 0 | 0 | 0 |  | 2000 | 2000 | 2000 |  |  |  | 0 | 0 | 0 |  | CruiseWinter |  |  | 0 | 0 |  |  |  | 0 |  |  |  | 2000 | 2000 | 2000 |  |  | 0 | 0
Node 42 |  |  | Node 32 |  | 32-22 |  | Node 22 |  | 22-12 | Node 12 |  | BattleWinter | 0 | 0 |  |  | 0 | 0 | 0 |  | 2000 | 2000 | 2000 |  |  |  | 0 | 0 | 0 |  | BattleWinter |  |  | 0 | 0 |  |  |  | 0 |  |  |  | 2000 | 2000 | 2000 |  |  | 0 | 0
[12 empty] | Cruise Summer | 0 | 0 |  |  | 0 | 0 | 0 |  | 2000 | 2000 | 2000 |  |  |  | 0 | 0 | 0 |  | Cruise Summer |  |  | 0 | 0 |  |  |  | 0 |  |  |  | 2000 | 2000 | 2000 |  |  | 0 | 0
[12 empty] | BattleSummer | 0 | 0 |  |  | 0 | 0 | 0 |  | 2000 | 2000 | 2000 |  |  |  | 0 | 0 | 0 |  | BattleSummer |  |  | 0 | 0 |  |  |  | 0 |  |  |  | 2000 | 2000 | 2000 |  |  | 0 | 0
21-11 | 11-1G
[50 empty] | N1 | N1 | N2 | N2 | Limiting Load Flow
Node 41 | 41-31 |  | Node 31 |  |  |  | Node 21 |  | 21-11 | Node 11 |  | Load | Node 11 | Node 21 | Node 31 | Node 41 | Node 12 | Node 22 | Node 32 | Node 42 | Node 1G | Node 2GA | Node 2GB | Node3GA | Node3GB | Node4G | ABT-11-12 | ABT-21-22 | ABT-31-32 | ABT-41-42 | Load | Node 11 | Node 21 | Node 31 | Node 41 | Node 12 | Node 22 | Node 32 | Node 42 | Node 1G | Node 2GA | Node 2GB | Node3GA | Node3GB | Node4G | ABT-11-12 | ABT-21-22 | ABT-31-32 | ABT-41-42 | Gen | Load | Gen | Load
[12 empty] | CruiseWinter | 100 | 25 |  |  | 90 | 15 | 20 | 110 | 0 | 0 | 0 | 0 | 0 |  | 25 | 30 | 35 | 40 | CruiseWinter |  |  | 30 | 120 | [9 empty] | 0 |  |  | 35 | 40 | 10000 | 490 | 2000 | 225 | 490
41-4G | [5 empty] | 21-2GB |  | 21-2GA |  | 11-1G |  | BattleWinter | 75 | 50 |  |  | 80 | 55 | 65 | 105 | 0 | 0 | 0 | 0 | 0 |  | 15 | 20 | 25 | 30 | BattleWinter |  |  | 60 | 100 | [9 empty] | 0 |  |  | 25 | 30 | 10000 | 520 | 2000 | 215 | 520
[12 empty] | Cruise Summer | 50 | 75 |  |  | 45 | 70 | 95 | 55 | 0 | 0 | 0 | 0 | 0 |  | 20 | 25 | 30 | 35 | Cruise Summer |  |  | 100 | 60 | [9 empty] | 0 |  |  | 30 | 35 | 10000 | 500 | 2000 | 225 | 500
Node 4G |  | Node 3GB |  | Node 3GA |  | Node 2GB |  | Node 2GA |  | Node 1G |  | BattleSummer | 25 | 100 |  |  | 35 | 110 | 130 | 40 | 0 | 0 | 0 | 0 | 0 |  | 35 | 40 | 45 | 50 | BattleSummer |  |  | 120 | 30 | [9 empty] | 0 |  |  | 45 | 50 | 10000 | 610 | 2000 | 245 | 610
|  | 32-3GB |  | 32-3GA |  | 22-2GB |  | 22-2GA |  | 12-1G |  | generation | [18 empty] | generation
[12 empty] | CruiseWinter | 0 | 0 |  |  | 0 | 0 | 0 | 0 | 2000 | 2000 | 2000 | 2000 | 2000 |  | 0 | 0 | 0 | 0 | CruiseWinter |  |  | 0 | 0 | [9 empty] | 2000 |  |  | 0 | 0
Node 42 | 42-32 |  | Node 32 |  | 32-22 |  | Node 22 |  | 22-12 | Node 12 |  | BattleWinter | 0 | 0 |  |  | 0 | 0 | 0 | 0 | 2000 | 2000 | 2000 | 2000 | 2000 |  | 0 | 0 | 0 | 0 | BattleWinter |  |  | 0 | 0 | [9 empty] | 2000 |  |  | 0 | 0
[12 empty] | Cruise Summer | 0 | 0 |  |  | 0 | 0 | 0 | 0 | 2000 | 2000 | 2000 | 2000 | 2000 |  | 0 | 0 | 0 | 0 | Cruise Summer |  |  | 0 | 0 | [9 empty] | 2000 |  |  | 0 | 0
[12 empty] | BattleSummer | 0 | 0 |  |  | 0 | 0 | 0 | 0 | 2000 | 2000 | 2000 | 2000 | 2000 |  | 0 | 0 | 0 | 0 | BattleSummer |  |  | 0 | 0 | [9 empty] | 2000 |  |  | 0 | 0
21-11 | 11-1G
[50 empty] | N1 | N1 | N2 | N2 | Limiting Load Flow
Node 41 | 41-31 |  | Node 31 |  |  |  | Node 21 |  | 21-11 | Node 11 |  | Load | Node 11 | Node 21 | Node 31 | Node 41 | Node 12 | Node 22 | Node 32 | Node 42 | Node 1G | Node 2GA | Node 2GB | Node3GA | Node3GB | Node4G | ABT-11-12 | ABT-21-22 | ABT-31-32 | ABT-41-42 | Load | Node 11 | Node 21 | Node 31 | Node 41 | Node 12 | Node 22 | Node 32 | Node 42 | Node 1G | Node 2GA | Node 2GB | Node3GA | Node3GB | Node4G | ABT-11-12 | ABT-21-22 | ABT-31-32 | ABT-41-42 | Gen | Load | Gen | Load
[12 empty] | CruiseWinter | 100 | 25 |  |  | 90 | 15 | 20 | 110 | 0 | 0 | 0 |  | 0 |  | 25 | 30 | 35 | 40 | CruiseWinter |  |  | 30 | 120 | [7 empty] | 0 |  | 0 |  |  | 35 | 40 | 8000 | 490 | 4000 | 225 | 490
41-4G |  |  |  | 31-3GA |  | 21-2GB |  | 21-2GA |  | 11-1G |  | BattleWinter | 75 | 50 |  |  | 80 | 55 | 65 | 105 | 0 | 0 | 0 |  | 0 |  | 15 | 20 | 25 | 30 | BattleWinter |  |  | 60 | 100 | [7 empty] | 0 |  | 0 |  |  | 25 | 30 | 8000 | 520 | 4000 | 215 | 520
[12 empty] | Cruise Summer | 50 | 75 |  |  | 45 | 70 | 95 | 55 | 0 | 0 | 0 |  | 0 |  | 20 | 25 | 30 | 35 | Cruise Summer |  |  | 100 | 60 | [7 empty] | 0 |  | 0 |  |  | 30 | 35 | 8000 | 500 | 4000 | 225 | 500
Node 4G |  | Node 3GB |  | Node 3GA |  | Node 2GB |  | Node 2GA |  | Node 1G |  | BattleSummer | 25 | 100 |  |  | 35 | 110 | 130 | 40 | 0 | 0 | 0 |  | 0 |  | 35 | 40 | 45 | 50 | BattleSummer |  |  | 120 | 30 | [7 empty] | 0 |  | 0 |  |  | 45 | 50 | 8000 | 610 | 4000 | 245 | 610
|  | 32-3GB |  |  |  | 22-2GB |  | 22-2GA |  | 12-1G |  | generation | [18 empty] | generation
[12 empty] | CruiseWinter | 0 | 0 |  |  | 0 | 0 | 0 | 0 | 2000 | 2000 | 2000 |  | 2000 |  | 0 | 0 | 0 | 0 | CruiseWinter |  |  | 0 | 0 | [7 empty] | 2000 |  | 2000 |  |  | 0 | 0
Node 42 | 42-32 |  | Node 32 |  | 32-22 |  | Node 22 |  | 22-12 | Node 12 |  | BattleWinter | 0 | 0 |  |  | 0 | 0 | 0 | 0 | 2000 | 2000 | 2000 |  | 2000 |  | 0 | 0 | 0 | 0 | BattleWinter |  |  | 0 | 0 | [7 empty] | 2000 |  | 2000 |  |  | 0 | 0
[12 empty] | Cruise Summer | 0 | 0 |  |  | 0 | 0 | 0 | 0 | 2000 | 2000 | 2000 |  | 2000 |  | 0 | 0 | 0 | 0 | Cruise Summer |  |  | 0 | 0 | [7 empty] | 2000 |  | 2000 |  |  | 0 | 0
[12 empty] | BattleSummer | 0 | 0 |  |  | 0 | 0 | 0 | 0 | 2000 | 2000 | 2000 |  | 2000 |  | 0 | 0 | 0 | 0 | BattleSummer |  |  | 0 | 0 | [7 empty] | 2000 |  | 2000 |  |  | 0 | 0
21-11 | 11-1G
[50 empty] | N1 | N1 | N2 | N2 | Limiting Load Flow
Node 41 | 41-31 |  | Node 31 |  |  |  | Node 21 |  | 21-11 | Node 11 |  | Load | Node 11 | Node 21 | Node 31 | Node 41 | Node 12 | Node 22 | Node 32 | Node 42 | Node 1G | Node 2GA | Node 2GB | Node3GA | Node3GB | Node4G | ABT-11-12 | ABT-21-22 | ABT-31-32 | ABT-41-42 | Load | Node 11 | Node 21 | Node 31 | Node 41 | Node 12 | Node 22 | Node 32 | Node 42 | Node 1G | Node 2GA | Node 2GB | Node3GA | Node3GB | Node4G | ABT-11-12 | ABT-21-22 | ABT-31-32 | ABT-41-42 | Gen | Load | Gen | Load
[12 empty] | CruiseWinter | 100 | 25 |  |  | 90 | 15 | 20 | 110 | 0 | 0 | 0 | 0 |  |  | 25 | 30 | 35 | 40 | CruiseWinter |  |  | 30 | 120 | [8 empty] | 0 | 0 |  |  | 35 | 40 | 8000 | 490 | 4000 | 225 | 490
41-4G |  | 31-3GB |  |  |  | 21-2GB |  | 21-2GA |  | 11-1G |  | BattleWinter | 75 | 50 |  |  | 80 | 55 | 65 | 105 | 0 | 0 | 0 | 0 |  |  | 15 | 20 | 25 | 30 | BattleWinter |  |  | 60 | 100 | [8 empty] | 0 | 0 |  |  | 25 | 30 | 8000 | 520 | 4000 | 215 | 520
[12 empty] | Cruise Summer | 50 | 75 |  |  | 45 | 70 | 95 | 55 | 0 | 0 | 0 | 0 |  |  | 20 | 25 | 30 | 35 | Cruise Summer |  |  | 100 | 60 | [8 empty] | 0 | 0 |  |  | 30 | 35 | 8000 | 500 | 4000 | 225 | 500
Node 4G |  | Node 3GB |  | Node 3GA |  | Node 2GB |  | Node 2GA |  | Node 1G |  | BattleSummer | 25 | 100 |  |  | 35 | 110 | 130 | 40 | 0 | 0 | 0 | 0 |  |  | 35 | 40 | 45 | 50 | BattleSummer |  |  | 120 | 30 | [8 empty] | 0 | 0 |  |  | 45 | 50 | 8000 | 610 | 4000 | 245 | 610
|  |  |  | 32-3GA |  | 22-2GB |  | 22-2GA |  | 12-1G |  | generation | [18 empty] | generation
[12 empty] | CruiseWinter | 0 | 0 |  |  | 0 | 0 | 0 | 0 | 2000 | 2000 | 2000 | 2000 |  |  | 0 | 0 | 0 | 0 | CruiseWinter |  |  | 0 | 0 | [8 empty] | 2000 | 2000 |  |  | 0 | 0
Node 42 | 42-32 |  | Node 32 |  | 32-22 |  | Node 22 |  | 22-12 | Node 12 |  | BattleWinter | 0 | 0 |  |  | 0 | 0 | 0 | 0 | 2000 | 2000 | 2000 | 2000 |  |  | 0 | 0 | 0 | 0 | BattleWinter |  |  | 0 | 0 | [8 empty] | 2000 | 2000 |  |  | 0 | 0
[12 empty] | Cruise Summer | 0 | 0 |  |  | 0 | 0 | 0 | 0 | 2000 | 2000 | 2000 | 2000 |  |  | 0 | 0 | 0 | 0 | Cruise Summer |  |  | 0 | 0 | [8 empty] | 2000 | 2000 |  |  | 0 | 0
[12 empty] | BattleSummer | 0 | 0 |  |  | 0 | 0 | 0 | 0 | 2000 | 2000 | 2000 | 2000 |  |  | 0 | 0 | 0 | 0 | BattleSummer |  |  | 0 | 0 | [8 empty] | 2000 | 2000 |  |  | 0 | 0
21-11 | 11-1G
[50 empty] | N1 | N1 | N2 | N2 | Limiting Load Flow
Node 41 | 41-31 |  | Node 31 |  |  |  | Node 21 |  | 21-11 | Node 11 |  | Load | Node 11 | Node 21 | Node 31 | Node 41 | Node 12 | Node 22 | Node 32 | Node 42 | Node 1G | Node 2GA | Node 2GB | Node3GA | Node3GB | Node4G | ABT-11-12 | ABT-21-22 | ABT-31-32 | ABT-41-42 | Load | Node 11 | Node 21 | Node 31 | Node 41 | Node 12 | Node 22 | Node 32 | Node 42 | Node 1G | Node 2GA | Node 2GB | Node3GA | Node3GB | Node4G | ABT-11-12 | ABT-21-22 | ABT-31-32 | ABT-41-42 | Gen | Load | Gen | Load
[12 empty] | CruiseWinter | 100 | 25 |  |  | 90 | 15 | 20 | 110 | 0 | 0 | 0 |  |  |  | 25 | 30 | 35 | 40 | CruiseWinter |  |  | 30 | 120 | [7 empty] | 0 | 0 | 0 |  |  | 35 | 40 | 6000 | 490 | 6000 | 225 | 490
41-4G |  | 31-3GB |  | 31-3GA |  | 21-2GB |  | 21-2GA |  | 11-1G |  | BattleWinter | 75 | 50 |  |  | 80 | 55 | 65 | 105 | 0 | 0 | 0 |  |  |  | 15 | 20 | 25 | 30 | BattleWinter |  |  | 60 | 100 | [7 empty] | 0 | 0 | 0 |  |  | 25 | 30 | 6000 | 520 | 6000 | 215 | 520
[12 empty] | Cruise Summer | 50 | 75 |  |  | 45 | 70 | 95 | 55 | 0 | 0 | 0 |  |  |  | 20 | 25 | 30 | 35 | Cruise Summer |  |  | 100 | 60 | [7 empty] | 0 | 0 | 0 |  |  | 30 | 35 | 6000 | 500 | 6000 | 225 | 500
Node 4G |  | Node 3GB |  | Node 3GA |  | Node 2GB |  | Node 2GA |  | Node 1G |  | BattleSummer | 25 | 100 |  |  | 35 | 110 | 130 | 40 | 0 | 0 | 0 |  |  |  | 35 | 40 | 45 | 50 | BattleSummer |  |  | 120 | 30 | [7 empty] | 0 | 0 | 0 |  |  | 45 | 50 | 6000 | 610 | 6000 | 245 | 610
[6 empty] | 22-2GB |  | 22-2GA |  | 12-1G |  | generation | [18 empty] | generation
[12 empty] | CruiseWinter | 0 | 0 |  |  | 0 | 0 | 0 | 0 | 2000 | 2000 | 2000 |  |  |  | 0 | 0 | 0 | 0 | CruiseWinter |  |  | 0 | 0 | [7 empty] | 2000 | 2000 | 2000 |  |  | 0 | 0
Node 42 | 42-32 |  | Node 32 |  | 32-22 |  | Node 22 |  | 22-12 | Node 12 |  | BattleWinter | 0 | 0 |  |  | 0 | 0 | 0 | 0 | 2000 | 2000 | 2000 |  |  |  | 0 | 0 | 0 | 0 | BattleWinter |  |  | 0 | 0 | [7 empty] | 2000 | 2000 | 2000 |  |  | 0 | 0
[12 empty] | Cruise Summer | 0 | 0 |  |  | 0 | 0 | 0 | 0 | 2000 | 2000 | 2000 |  |  |  | 0 | 0 | 0 | 0 | Cruise Summer |  |  | 0 | 0 | [7 empty] | 2000 | 2000 | 2000 |  |  | 0 | 0
[12 empty] | BattleSummer | 0 | 0 |  |  | 0 | 0 | 0 | 0 | 2000 | 2000 | 2000 |  |  |  | 0 | 0 | 0 | 0 | BattleSummer |  |  | 0 | 0 | [7 empty] | 2000 | 2000 | 2000 |  |  | 0 | 0
21-11 | 11-1G
[50 empty] | N1 | N1 | N2 | N2 | Limiting Load Flow
Node 41 | 41-31 |  | Node 31 |  |  |  | Node 21 |  | 21-11 | Node 11 |  | Load | Node 11 | Node 21 | Node 31 | Node 41 | Node 12 | Node 22 | Node 32 | Node 42 | Node 1G | Node 2GA | Node 2GB | Node3GA | Node3GB | Node4G | ABT-11-12 | ABT-21-22 | ABT-31-32 | ABT-41-42 | Load | Node 11 | Node 21 | Node 31 | Node 41 | Node 12 | Node 22 | Node 32 | Node 42 | Node 1G | Node 2GA | Node 2GB | Node3GA | Node3GB | Node4G | ABT-11-12 | ABT-21-22 | ABT-31-32 | ABT-41-42 | Gen | Load | Gen | Load
[12 empty] | CruiseWinter | 100 | 25 |  |  | 90 | 15 | 20 | 110 | 0 | 0 | 0 | 0 | 0 | 0 | 25 | 30 | 35 | 40 | CruiseWinter |  |  | 30 | 120 | [12 empty] | 35 | 40 | 12000 | 490 | 0 | 225 | 225
[6 empty] | 21-2GB |  | 21-2GA |  | 11-1G |  | BattleWinter | 75 | 50 |  |  | 80 | 55 | 65 | 105 | 0 | 0 | 0 | 0 | 0 | 0 | 15 | 20 | 25 | 30 | BattleWinter |  |  | 60 | 100 | [12 empty] | 25 | 30 | 12000 | 520 | 0 | 215 | 215
[12 empty] | Cruise Summer | 50 | 75 |  |  | 45 | 70 | 95 | 55 | 0 | 0 | 0 | 0 | 0 | 0 | 20 | 25 | 30 | 35 | Cruise Summer |  |  | 100 | 60 | [12 empty] | 30 | 35 | 12000 | 500 | 0 | 225 | 225
Node 4G |  | Node 3GB |  | Node 3GA |  | Node 2GB |  | Node 2GA |  | Node 1G |  | BattleSummer | 25 | 100 |  |  | 35 | 110 | 130 | 40 | 0 | 0 | 0 | 0 | 0 | 0 | 35 | 40 | 45 | 50 | BattleSummer |  |  | 120 | 30 | [12 empty] | 45 | 50 | 12000 | 610 | 0 | 245 | 245
42-4G |  | 32-3GB |  | 32-3GA |  | 22-2GB |  | 22-2GA |  | 12-1G |  | generation | [18 empty] | generation
[12 empty] | CruiseWinter | 0 | 0 |  |  | 0 | 0 | 0 | 0 | 2000 | 2000 | 2000 | 2000 | 2000 | 2000 | 0 | 0 | 0 | 0 | CruiseWinter |  |  | 0 | 0 | [12 empty] | 0 | 0
Node 42 | 42-32 |  | Node 32 |  | 32-22 |  | Node 22 |  | 22-12 | Node 12 |  | BattleWinter | 0 | 0 |  |  | 0 | 0 | 0 | 0 | 2000 | 2000 | 2000 | 2000 | 2000 | 2000 | 0 | 0 | 0 | 0 | BattleWinter |  |  | 0 | 0 | [12 empty] | 0 | 0
[12 empty] | Cruise Summer | 0 | 0 |  |  | 0 | 0 | 0 | 0 | 2000 | 2000 | 2000 | 2000 | 2000 | 2000 | 0 | 0 | 0 | 0 | Cruise Summer |  |  | 0 | 0 | [12 empty] | 0 | 0
[12 empty] | BattleSummer | 0 | 0 |  |  | 0 | 0 | 0 | 0 | 2000 | 2000 | 2000 | 2000 | 2000 | 2000 | 0 | 0 | 0 | 0 | BattleSummer |  |  | 0 | 0 | [12 empty] | 0 | 0
21-11 | 11-1G
[50 empty] | N1 | N1 | N2 | N2 | Limiting Load Flow
Node 41 | 41-31 |  | Node 31 |  |  |  | Node 21 |  | 21-11 | Node 11 |  | Load | Node 11 | Node 21 | Node 31 | Node 41 | Node 12 | Node 22 | Node 32 | Node 42 | Node 1G | Node 2GA | Node 2GB | Node3GA | Node3GB | Node4G | ABT-11-12 | ABT-21-22 | ABT-31-32 | ABT-41-42 | Load | Node 11 | Node 21 | Node 31 | Node 41 | Node 12 | Node 22 | Node 32 | Node 42 | Node 1G | Node 2GA | Node 2GB | Node3GA | Node3GB | Node4G | ABT-11-12 | ABT-21-22 | ABT-31-32 | ABT-41-42 | Gen | Load | Gen | Load
[12 empty] | CruiseWinter | 100 | 25 |  |  | 90 | 15 | 20 | 110 | 0 | 0 | 0 |  | 0 | 0 | 25 | 30 | 35 | 40 | CruiseWinter |  |  | 30 | 120 | [7 empty] | 0 |  |  |  |  | 35 | 40 | 10000 | 490 | 2000 | 225 | 490
|  |  |  | 31-3GA |  | 21-2GB |  | 21-2GA |  | 11-1G |  | BattleWinter | 75 | 50 |  |  | 80 | 55 | 65 | 105 | 0 | 0 | 0 |  | 0 | 0 | 15 | 20 | 25 | 30 | BattleWinter |  |  | 60 | 100 | [7 empty] | 0 |  |  |  |  | 25 | 30 | 10000 | 520 | 2000 | 215 | 520
[12 empty] | Cruise Summer | 50 | 75 |  |  | 45 | 70 | 95 | 55 | 0 | 0 | 0 |  | 0 | 0 | 20 | 25 | 30 | 35 | Cruise Summer |  |  | 100 | 60 | [7 empty] | 0 |  |  |  |  | 30 | 35 | 10000 | 500 | 2000 | 225 | 500
Node 4G |  | Node 3GB |  | Node 3GA |  | Node 2GB |  | Node 2GA |  | Node 1G |  | BattleSummer | 25 | 100 |  |  | 35 | 110 | 130 | 40 | 0 | 0 | 0 |  | 0 | 0 | 35 | 40 | 45 | 50 | BattleSummer |  |  | 120 | 30 | [7 empty] | 0 |  |  |  |  | 45 | 50 | 10000 | 610 | 2000 | 245 | 610
42-4G |  | 32-3GB |  |  |  | 22-2GB |  | 22-2GA |  | 12-1G |  | generation | [18 empty] | generation
[12 empty] | CruiseWinter | 0 | 0 |  |  | 0 | 0 | 0 | 0 | 2000 | 2000 | 2000 |  | 2000 | 2000 | 0 | 0 | 0 | 0 | CruiseWinter |  |  | 0 | 0 | [7 empty] | 2000 |  |  |  |  | 0 | 0
Node 42 | 42-32 |  | Node 32 |  | 32-22 |  | Node 22 |  | 22-12 | Node 12 |  | BattleWinter | 0 | 0 |  |  | 0 | 0 | 0 | 0 | 2000 | 2000 | 2000 |  | 2000 | 2000 | 0 | 0 | 0 | 0 | BattleWinter |  |  | 0 | 0 | [7 empty] | 2000 |  |  |  |  | 0 | 0
[12 empty] | Cruise Summer | 0 | 0 |  |  | 0 | 0 | 0 | 0 | 2000 | 2000 | 2000 |  | 2000 | 2000 | 0 | 0 | 0 | 0 | Cruise Summer |  |  | 0 | 0 | [7 empty] | 2000 |  |  |  |  | 0 | 0
[12 empty] | BattleSummer | 0 | 0 |  |  | 0 | 0 | 0 | 0 | 2000 | 2000 | 2000 |  | 2000 | 2000 | 0 | 0 | 0 | 0 | BattleSummer |  |  | 0 | 0 | [7 empty] | 2000 |  |  |  |  | 0 | 0
21-11 | 11-1G
[50 empty] | N1 | N1 | N2 | N2 | Limiting Load Flow
Node 41 | 41-31 |  | Node 31 |  |  |  | Node 21 |  | 21-11 | Node 11 |  | Load | Node 11 | Node 21 | Node 31 | Node 41 | Node 12 | Node 22 | Node 32 | Node 42 | Node 1G | Node 2GA | Node 2GB | Node3GA | Node3GB | Node4G | ABT-11-12 | ABT-21-22 | ABT-31-32 | ABT-41-42 | Load | Node 11 | Node 21 | Node 31 | Node 41 | Node 12 | Node 22 | Node 32 | Node 42 | Node 1G | Node 2GA | Node 2GB | Node3GA | Node3GB | Node4G | ABT-11-12 | ABT-21-22 | ABT-31-32 | ABT-41-42 | Gen | Load | Gen | Load
[12 empty] | CruiseWinter | 100 | 25 |  |  | 90 | 15 | 20 | 110 | 0 | 0 | 0 | 0 |  | 0 | 25 | 30 | 35 | 40 | CruiseWinter |  |  | 30 | 120 | [8 empty] | 0 |  |  |  | 35 | 40 | 10000 | 490 | 2000 | 225 | 490
|  | 31-3GB |  |  |  | 21-2GB |  | 21-2GA |  | 11-1G |  | BattleWinter | 75 | 50 |  |  | 80 | 55 | 65 | 105 | 0 | 0 | 0 | 0 |  | 0 | 15 | 20 | 25 | 30 | BattleWinter |  |  | 60 | 100 | [8 empty] | 0 |  |  |  | 25 | 30 | 10000 | 520 | 2000 | 215 | 520
[12 empty] | Cruise Summer | 50 | 75 |  |  | 45 | 70 | 95 | 55 | 0 | 0 | 0 | 0 |  | 0 | 20 | 25 | 30 | 35 | Cruise Summer |  |  | 100 | 60 | [8 empty] | 0 |  |  |  | 30 | 35 | 10000 | 500 | 2000 | 225 | 500
Node 4G |  | Node 3GB |  | Node 3GA |  | Node 2GB |  | Node 2GA |  | Node 1G |  | BattleSummer | 25 | 100 |  |  | 35 | 110 | 130 | 40 | 0 | 0 | 0 | 0 |  | 0 | 35 | 40 | 45 | 50 | BattleSummer |  |  | 120 | 30 | [8 empty] | 0 |  |  |  | 45 | 50 | 10000 | 610 | 2000 | 245 | 610
42-4G |  |  |  | 32-3GA |  | 22-2GB |  | 22-2GA |  | 12-1G |  | generation | [18 empty] | generation
[12 empty] | CruiseWinter | 0 | 0 |  |  | 0 | 0 | 0 | 0 | 2000 | 2000 | 2000 | 2000 |  | 2000 | 0 | 0 | 0 | 0 | CruiseWinter |  |  | 0 | 0 | [8 empty] | 2000 |  |  |  | 0 | 0
Node 42 | 42-32 |  | Node 32 |  | 32-22 |  | Node 22 |  | 22-12 | Node 12 |  | BattleWinter | 0 | 0 |  |  | 0 | 0 | 0 | 0 | 2000 | 2000 | 2000 | 2000 |  | 2000 | 0 | 0 | 0 | 0 | BattleWinter |  |  | 0 | 0 | [8 empty] | 2000 |  |  |  | 0 | 0
[12 empty] | Cruise Summer | 0 | 0 |  |  | 0 | 0 | 0 | 0 | 2000 | 2000 | 2000 | 2000 |  | 2000 | 0 | 0 | 0 | 0 | Cruise Summer |  |  | 0 | 0 | [8 empty] | 2000 |  |  |  | 0 | 0
[12 empty] | BattleSummer | 0 | 0 |  |  | 0 | 0 | 0 | 0 | 2000 | 2000 | 2000 | 2000 |  | 2000 | 0 | 0 | 0 | 0 | BattleSummer |  |  | 0 | 0 | [8 empty] | 2000 |  |  |  | 0 | 0
21-11 | 11-1G
[50 empty] | N1 | N1 | N2 | N2 | Limiting Load Flow
Node 41 | 41-31 |  | Node 31 |  |  |  | Node 21 |  | 21-11 | Node 11 |  | Load | Node 11 | Node 21 | Node 31 | Node 41 | Node 12 | Node 22 | Node 32 | Node 42 | Node 1G | Node 2GA | Node 2GB | Node3GA | Node3GB | Node4G | ABT-11-12 | ABT-21-22 | ABT-31-32 | ABT-41-42 | Load | Node 11 | Node 21 | Node 31 | Node 41 | Node 12 | Node 22 | Node 32 | Node 42 | Node 1G | Node 2GA | Node 2GB | Node3GA | Node3GB | Node4G | ABT-11-12 | ABT-21-22 | ABT-31-32 | ABT-41-42 | Gen | Load | Gen | Load
[12 empty] | CruiseWinter | 100 | 25 |  |  | 90 | 15 | 20 | 110 | 0 | 0 | 0 |  |  | 0 | 25 | 30 | 35 | 40 | CruiseWinter |  |  | 30 | 120 | [7 empty] | 0 | 0 |  |  |  | 35 | 40 | 8000 | 490 | 4000 | 225 | 490
|  | 31-3GB |  | 31-3GA |  | 21-2GB |  | 21-2GA |  | 11-1G |  | BattleWinter | 75 | 50 |  |  | 80 | 55 | 65 | 105 | 0 | 0 | 0 |  |  | 0 | 15 | 20 | 25 | 30 | BattleWinter |  |  | 60 | 100 | [7 empty] | 0 | 0 |  |  |  | 25 | 30 | 8000 | 520 | 4000 | 215 | 520
[12 empty] | Cruise Summer | 50 | 75 |  |  | 45 | 70 | 95 | 55 | 0 | 0 | 0 |  |  | 0 | 20 | 25 | 30 | 35 | Cruise Summer |  |  | 100 | 60 | [7 empty] | 0 | 0 |  |  |  | 30 | 35 | 8000 | 500 | 4000 | 225 | 500
Node 4G |  | Node 3GB |  | Node 3GA |  | Node 2GB |  | Node 2GA |  | Node 1G |  | BattleSummer | 25 | 100 |  |  | 35 | 110 | 130 | 40 | 0 | 0 | 0 |  |  | 0 | 35 | 40 | 45 | 50 | BattleSummer |  |  | 120 | 30 | [7 empty] | 0 | 0 |  |  |  | 45 | 50 | 8000 | 610 | 4000 | 245 | 610
42-4G | [5 empty] | 22-2GB |  | 22-2GA |  | 12-1G |  | generation | [18 empty] | generation
[12 empty] | CruiseWinter | 0 | 0 |  |  | 0 | 0 | 0 | 0 | 2000 | 2000 | 2000 |  |  | 2000 | 0 | 0 | 0 | 0 | CruiseWinter |  |  | 0 | 0 | [7 empty] | 2000 | 2000 |  |  |  | 0 | 0
Node 42 | 42-32 |  | Node 32 |  | 32-22 |  | Node 22 |  | 22-12 | Node 12 |  | BattleWinter | 0 | 0 |  |  | 0 | 0 | 0 | 0 | 2000 | 2000 | 2000 |  |  | 2000 | 0 | 0 | 0 | 0 | BattleWinter |  |  | 0 | 0 | [7 empty] | 2000 | 2000 |  |  |  | 0 | 0
[12 empty] | Cruise Summer | 0 | 0 |  |  | 0 | 0 | 0 | 0 | 2000 | 2000 | 2000 |  |  | 2000 | 0 | 0 | 0 | 0 | Cruise Summer |  |  | 0 | 0 | [7 empty] | 2000 | 2000 |  |  |  | 0 | 0
[12 empty] | BattleSummer | 0 | 0 |  |  | 0 | 0 | 0 | 0 | 2000 | 2000 | 2000 |  |  | 2000 | 0 | 0 | 0 | 0 | BattleSummer |  |  | 0 | 0 | [7 empty] | 2000 | 2000 |  |  |  | 0 | 0
21-11 | 11-1G
[50 empty] | N1 | N1 | N2 | N2 | Limiting Load Flow
Node 41 |  |  | Node 31 |  |  |  | Node 21 |  | 21-11 | Node 11 |  | Load | Node 11 | Node 21 | Node 31 | Node 41 | Node 12 | Node 22 | Node 32 | Node 42 | Node 1G | Node 2GA | Node 2GB | Node3GA | Node3GB | Node4G | ABT-11-12 | ABT-21-22 | ABT-31-32 | ABT-41-42 | Load | Node 11 | Node 21 | Node 31 | Node 41 | Node 12 | Node 22 | Node 32 | Node 42 | Node 1G | Node 2GA | Node 2GB | Node3GA | Node3GB | Node4G | ABT-11-12 | ABT-21-22 | ABT-31-32 | ABT-41-42 | Gen | Load | Gen | Load
[12 empty] | CruiseWinter | 100 | 25 |  | 120 | 90 | 15 | 20 |  | 0 | 0 | 0 | 0 | 0 | 0 | 25 | 30 | 35 | 40 | CruiseWinter |  |  | 30 | [13 empty] | 35 |  | 12000 | 500 | 0 | 65 | 65
41-4G | [5 empty] | 21-2GB |  | 21-2GA |  | 11-1G |  | BattleWinter | 75 | 50 |  | 100 | 80 | 55 | 65 |  | 0 | 0 | 0 | 0 | 0 | 0 | 15 | 20 | 25 | 30 | BattleWinter |  |  | 60 | [13 empty] | 25 |  | 12000 | 515 | 0 | 85 | 85
[12 empty] | Cruise Summer | 50 | 75 |  | 60 | 45 | 70 | 95 |  | 0 | 0 | 0 | 0 | 0 | 0 | 20 | 25 | 30 | 35 | Cruise Summer |  |  | 100 | [13 empty] | 30 |  | 12000 | 505 | 0 | 130 | 130
Node 4G |  | Node 3GB |  | Node 3GA |  | Node 2GB |  | Node 2GA |  | Node 1G |  | BattleSummer | 25 | 100 |  | 30 | 35 | 110 | 130 |  | 0 | 0 | 0 | 0 | 0 | 0 | 35 | 40 | 45 | 50 | BattleSummer |  |  | 120 | [13 empty] | 45 |  | 12000 | 600 | 0 | 165 | 165
42-4G |  | 32-3GB |  | 32-3GA |  | 22-2GB |  | 22-2GA |  | 12-1G |  | generation | [18 empty] | generation
[12 empty] | CruiseWinter | 0 | 0 |  | 0 | 0 | 0 | 0 |  | 2000 | 2000 | 2000 | 2000 | 2000 | 2000 | 0 | 0 | 0 | 0 | CruiseWinter |  |  | 0 | [13 empty] | 0
Node 42 | 42-32 |  | Node 32 |  | 32-22 |  | Node 22 |  | 22-12 | Node 12 |  | BattleWinter | 0 | 0 |  | 0 | 0 | 0 | 0 |  | 2000 | 2000 | 2000 | 2000 | 2000 | 2000 | 0 | 0 | 0 | 0 | BattleWinter |  |  | 0 | [13 empty] | 0
[12 empty] | Cruise Summer | 0 | 0 |  | 0 | 0 | 0 | 0 |  | 2000 | 2000 | 2000 | 2000 | 2000 | 2000 | 0 | 0 | 0 | 0 | Cruise Summer |  |  | 0 | [13 empty] | 0
[12 empty] | BattleSummer | 0 | 0 |  | 0 | 0 | 0 | 0 |  | 2000 | 2000 | 2000 | 2000 | 2000 | 2000 | 0 | 0 | 0 | 0 | BattleSummer |  |  | 0 | [13 empty] | 0
21-11 | 11-1G
[50 empty] | N1 | N1 | N2 | N2 | Limiting Load Flow
Node 41 |  |  | Node 31 |  |  |  | Node 21 |  | 21-11 | Node 11 |  | Load | Node 11 | Node 21 | Node 31 | Node 41 | Node 12 | Node 22 | Node 32 | Node 42 | Node 1G | Node 2GA | Node 2GB | Node3GA | Node3GB | Node4G | ABT-11-12 | ABT-21-22 | ABT-31-32 | ABT-41-42 | Load | Node 11 | Node 21 | Node 31 | Node 41 | Node 12 | Node 22 | Node 32 | Node 42 | Node 1G | Node 2GA | Node 2GB | Node3GA | Node3GB | Node4G | ABT-11-12 | ABT-21-22 | ABT-31-32 | ABT-41-42 | Gen | Load | Gen | Load
[12 empty] | CruiseWinter | 100 | 25 |  | 120 | 90 | 15 | 20 |  | 0 | 0 | 0 |  | 0 | 0 | 25 | 30 | 35 | 40 | CruiseWinter |  |  | 30 | [8 empty] | 0 |  |  |  |  | 35 |  | 10000 | 500 | 2000 | 65 | 500
41-4G |  |  |  | 31-3GA |  | 21-2GB |  | 21-2GA |  | 11-1G |  | BattleWinter | 75 | 50 |  | 100 | 80 | 55 | 65 |  | 0 | 0 | 0 |  | 0 | 0 | 15 | 20 | 25 | 30 | BattleWinter |  |  | 60 | [8 empty] | 0 |  |  |  |  | 25 |  | 10000 | 515 | 2000 | 85 | 515
[12 empty] | Cruise Summer | 50 | 75 |  | 60 | 45 | 70 | 95 |  | 0 | 0 | 0 |  | 0 | 0 | 20 | 25 | 30 | 35 | Cruise Summer |  |  | 100 | [8 empty] | 0 |  |  |  |  | 30 |  | 10000 | 505 | 2000 | 130 | 505
Node 4G |  | Node 3GB |  | Node 3GA |  | Node 2GB |  | Node 2GA |  | Node 1G |  | BattleSummer | 25 | 100 |  | 30 | 35 | 110 | 130 |  | 0 | 0 | 0 |  | 0 | 0 | 35 | 40 | 45 | 50 | BattleSummer |  |  | 120 | [8 empty] | 0 |  |  |  |  | 45 |  | 10000 | 600 | 2000 | 165 | 600
42-4G |  | 32-3GB |  |  |  | 22-2GB |  | 22-2GA |  | 12-1G |  | generation | [18 empty] | generation
[12 empty] | CruiseWinter | 0 | 0 |  | 0 | 0 | 0 | 0 |  | 2000 | 2000 | 2000 |  | 2000 | 2000 | 0 | 0 | 0 | 0 | CruiseWinter |  |  | 0 | [8 empty] | 2000 |  |  |  |  | 0
Node 42 | 42-32 |  | Node 32 |  | 32-22 |  | Node 22 |  | 22-12 | Node 12 |  | BattleWinter | 0 | 0 |  | 0 | 0 | 0 | 0 |  | 2000 | 2000 | 2000 |  | 2000 | 2000 | 0 | 0 | 0 | 0 | BattleWinter |  |  | 0 | [8 empty] | 2000 |  |  |  |  | 0
[12 empty] | Cruise Summer | 0 | 0 |  | 0 | 0 | 0 | 0 |  | 2000 | 2000 | 2000 |  | 2000 | 2000 | 0 | 0 | 0 | 0 | Cruise Summer |  |  | 0 | [8 empty] | 2000 |  |  |  |  | 0
[12 empty] | BattleSummer | 0 | 0 |  | 0 | 0 | 0 | 0 |  | 2000 | 2000 | 2000 |  | 2000 | 2000 | 0 | 0 | 0 | 0 | BattleSummer |  |  | 0 | [8 empty] | 2000 |  |  |  |  | 0
21-11 | 11-1G
[50 empty] | N1 | N1 | N2 | N2 | Limiting Load Flow
Node 41 |  |  | Node 31 |  |  |  | Node 21 |  | 21-11 | Node 11 |  | Load | Node 11 | Node 21 | Node 31 | Node 41 | Node 12 | Node 22 | Node 32 | Node 42 | Node 1G | Node 2GA | Node 2GB | Node3GA | Node3GB | Node4G | ABT-11-12 | ABT-21-22 | ABT-31-32 | ABT-41-42 | Load | Node 11 | Node 21 | Node 31 | Node 41 | Node 12 | Node 22 | Node 32 | Node 42 | Node 1G | Node 2GA | Node 2GB | Node3GA | Node3GB | Node4G | ABT-11-12 | ABT-21-22 | ABT-31-32 | ABT-41-42 | Gen | Load | Gen | Load
[12 empty] | CruiseWinter | 100 | 25 |  | 120 | 90 | 15 | 20 |  | 0 | 0 | 0 | 0 |  | 0 | 25 | 30 | 35 | 40 | CruiseWinter |  |  | 30 | [9 empty] | 0 |  |  |  | 35 |  | 10000 | 500 | 2000 | 65 | 500
41-4G |  | 31-3GB |  |  |  | 21-2GB |  | 21-2GA |  | 11-1G |  | BattleWinter | 75 | 50 |  | 100 | 80 | 55 | 65 |  | 0 | 0 | 0 | 0 |  | 0 | 15 | 20 | 25 | 30 | BattleWinter |  |  | 60 | [9 empty] | 0 |  |  |  | 25 |  | 10000 | 515 | 2000 | 85 | 515
[12 empty] | Cruise Summer | 50 | 75 |  | 60 | 45 | 70 | 95 |  | 0 | 0 | 0 | 0 |  | 0 | 20 | 25 | 30 | 35 | Cruise Summer |  |  | 100 | [9 empty] | 0 |  |  |  | 30 |  | 10000 | 505 | 2000 | 130 | 505
Node 4G |  | Node 3GB |  | Node 3GA |  | Node 2GB |  | Node 2GA |  | Node 1G |  | BattleSummer | 25 | 100 |  | 30 | 35 | 110 | 130 |  | 0 | 0 | 0 | 0 |  | 0 | 35 | 40 | 45 | 50 | BattleSummer |  |  | 120 | [9 empty] | 0 |  |  |  | 45 |  | 10000 | 600 | 2000 | 165 | 600
42-4G |  |  |  | 32-3GA |  | 22-2GB |  | 22-2GA |  | 12-1G |  | generation | [18 empty] | generation
[12 empty] | CruiseWinter | 0 | 0 |  | 0 | 0 | 0 | 0 |  | 2000 | 2000 | 2000 | 2000 |  | 2000 | 0 | 0 | 0 | 0 | CruiseWinter |  |  | 0 | [9 empty] | 2000 |  |  |  | 0
Node 42 | 42-32 |  | Node 32 |  | 32-22 |  | Node 22 |  | 22-12 | Node 12 |  | BattleWinter | 0 | 0 |  | 0 | 0 | 0 | 0 |  | 2000 | 2000 | 2000 | 2000 |  | 2000 | 0 | 0 | 0 | 0 | BattleWinter |  |  | 0 | [9 empty] | 2000 |  |  |  | 0
[12 empty] | Cruise Summer | 0 | 0 |  | 0 | 0 | 0 | 0 |  | 2000 | 2000 | 2000 | 2000 |  | 2000 | 0 | 0 | 0 | 0 | Cruise Summer |  |  | 0 | [9 empty] | 2000 |  |  |  | 0
[12 empty] | BattleSummer | 0 | 0 |  | 0 | 0 | 0 | 0 |  | 2000 | 2000 | 2000 | 2000 |  | 2000 | 0 | 0 | 0 | 0 | BattleSummer |  |  | 0 | [9 empty] | 2000 |  |  |  | 0
21-11 | 11-1G
[50 empty] | N1 | N1 | N2 | N2 | Limiting Load Flow
Node 41 |  |  | Node 31 |  |  |  | Node 21 |  | 21-11 | Node 11 |  | Load | Node 11 | Node 21 | Node 31 | Node 41 | Node 12 | Node 22 | Node 32 | Node 42 | Node 1G | Node 2GA | Node 2GB | Node3GA | Node3GB | Node4G | ABT-11-12 | ABT-21-22 | ABT-31-32 | ABT-41-42 | Load | Node 11 | Node 21 | Node 31 | Node 41 | Node 12 | Node 22 | Node 32 | Node 42 | Node 1G | Node 2GA | Node 2GB | Node3GA | Node3GB | Node4G | ABT-11-12 | ABT-21-22 | ABT-31-32 | ABT-41-42 | Gen | Load | Gen | Load
[12 empty] | CruiseWinter | 100 | 25 |  | 120 | 90 | 15 | 20 | 110 | 0 | 0 | 0 |  |  | 0 | 25 | 30 | 35 | 40 | CruiseWinter |  |  | 30 | [8 empty] | 0 | 0 |  |  |  | 35 |  | 8000 | 610 | 4000 | 65 | 610
41-4G |  | 31-3GB |  | 31-3GA |  | 21-2GB |  | 21-2GA |  | 11-1G |  | BattleWinter | 75 | 50 |  | 100 | 80 | 55 | 65 | 105 | 0 | 0 | 0 |  |  | 0 | 15 | 20 | 25 | 30 | BattleWinter |  |  | 60 | [8 empty] | 0 | 0 |  |  |  | 25 |  | 8000 | 620 | 4000 | 85 | 620
[12 empty] | Cruise Summer | 50 | 75 |  | 60 | 45 | 70 | 95 | 55 | 0 | 0 | 0 |  |  | 0 | 20 | 25 | 30 | 35 | Cruise Summer |  |  | 100 | [8 empty] | 0 | 0 |  |  |  | 30 |  | 8000 | 560 | 4000 | 130 | 560
Node 4G |  | Node 3GB |  | Node 3GA |  | Node 2GB |  | Node 2GA |  | Node 1G |  | BattleSummer | 25 | 100 |  | 30 | 35 | 110 | 130 | 40 | 0 | 0 | 0 |  |  | 0 | 35 | 40 | 45 | 50 | BattleSummer |  |  | 120 | [8 empty] | 0 | 0 |  |  |  | 45 |  | 8000 | 640 | 4000 | 165 | 640
42-4G | [5 empty] | 22-2GB |  | 22-2GA |  | 12-1G |  | generation | [18 empty] | generation
[12 empty] | CruiseWinter | 0 | 0 |  | 0 | 0 | 0 | 0 | 0 | 2000 | 2000 | 2000 |  |  | 2000 | 0 | 0 | 0 | 0 | CruiseWinter |  |  | 0 | [8 empty] | 2000 | 2000 |  |  |  | 0
Node 42 | 42-32 |  | Node 32 |  | 32-22 |  | Node 22 |  | 22-12 | Node 12 |  | BattleWinter | 0 | 0 |  | 0 | 0 | 0 | 0 | 0 | 2000 | 2000 | 2000 |  |  | 2000 | 0 | 0 | 0 | 0 | BattleWinter |  |  | 0 | [8 empty] | 2000 | 2000 |  |  |  | 0
[12 empty] | Cruise Summer | 0 | 0 |  | 0 | 0 | 0 | 0 | 0 | 2000 | 2000 | 2000 |  |  | 2000 | 0 | 0 | 0 | 0 | Cruise Summer |  |  | 0 | [8 empty] | 2000 | 2000 |  |  |  | 0
[12 empty] | BattleSummer | 0 | 0 |  | 0 | 0 | 0 | 0 | 0 | 2000 | 2000 | 2000 |  |  | 2000 | 0 | 0 | 0 | 0 | BattleSummer |  |  | 0 | [8 empty] | 2000 | 2000 |  |  |  | 0